## Rekapitulace stavby
2012 |  | List obsahuje: |  |  |  |  | 1) Souhrnný list stavby |  |  |  | 2) Rekapitulace objektů | [16 empty] | 2.0 | ZAMOK |  |  |  |  | False | False
| optimalizováno pro tisk sestav ve formátu A4 - na výšku | [17 empty] | >> skryté sloupce << | [13 empty] | 0,1 | 21
[33 empty] | 0,1 | 15
| SOUHRNNÝ LIST STAVBY | [18 empty] | v --- níže se nacházejí doplnkové a pomocné údaje k sestavám --- v | [11 empty] | Návod na vyplnění | 0,001
|  | Kód: |  |  |  |  | 18-055 | [24 empty] | Měnit lze pouze buňky se žlutým podbarvením! 1) na prvním listu Rekapitulace stavby vyplňte v sestavě a) Souhrnný list - údaje o Zhotoviteli (přenesou se do ostatních sestav i v jiných listech) b) Rekapitulace objektů - potřebné Ostatní náklady 2) na vybraných listech vyplňte v sestavě a) Krycí list - údaje o Zhotoviteli, pokud se liší od údajů o Zhotoviteli na Souhrnném listu (údaje se přenesou do ostatních sestav v daném listu) b) Rekapitulace rozpočtu - potřebné Ostatní náklady c) Celkové náklady za stavbu - ceny u položek - množství, pokud má žluté podbarvení - a v případe potřeby poznámku (ta je v skrytém sloupci) | 0,1
|  | Stavba: |  |  |  |  | Gymnázium Nový Jičín - úpravy vstupního prostoru | [25 empty] | 0,1
|  | JKSO: | [13 empty] | CC-CZ: | [16 empty] | 0,1
|  | Místo: |  |  |  |  | parcela č. 561 a 579, k.ú. NJ-DP | [8 empty] | Datum: |  | 31. 10. 2018 | [14 empty] | 0,1
0,1
|  | Objednatel: | [13 empty] | IČ: |  | 00601675 | [14 empty] | 0,1
|  |  | Gymnázium Nový Jičín, p.o.,Palackého 1329/50,NJ | [12 empty] | DIČ: |  | není plátce DPH | [14 empty] | 0,1
0,1
|  | Zhotovitel: | [13 empty] | IČ: |  | Vyplň údaj | [14 empty] | 0,1
|  |  | Vyplň údaj | [12 empty] | DIČ: |  | Vyplň údaj | [14 empty] | 0,1
False
|  | Projektant: | [13 empty] | IČ: |  | 73039179 | [14 empty] | False
|  |  | Ing.arch. Tomáš Kudělka, Kunín 104, 742 53 | [12 empty] | DIČ: | [16 empty] | True
0,1
|  | Zpracovatel: | [13 empty] | IČ: |  | 60305827 | [14 empty] | 0,01
|  |  | Proch8ykov8 Miroslava | [12 empty] | DIČ:
Poznámka:
|  | Náklady z rozpočtů | [13 empty] | 0
|  | Ostatní náklady ze souhrnného listu | [13 empty] | 0
|  | Cena bez DPH | [13 empty] | 0
|  | DPH |  | základní |  |  |  | 21% |  | ze | 0 |  |  |  |  | 0
|  |  |  | snížená |  |  |  | 15% |  | ze | 0 |  |  |  |  | 0
|  |  |  | zákl. přenesená |  |  |  | 21% |  | ze | 0 |  |  |  |  | 0
|  |  |  | sníž. přenesená |  |  |  | 15% |  | ze | 0 |  |  |  |  | 0
|  |  |  | nulová |  |  |  | 0% |  | ze | 0 |  |  |  |  | 0
|  | Cena s DPH | [7 empty] | v |  | CZK |  |  |  | 0
|  | Projektant | [10 empty] | Zpracovatel
|  | Datum a podpis: | [6 empty] | Razítko |  |  |  | Datum a podpis: |  |  |  | Razítko
|  | Objednavatel | [10 empty] | Zhotovitel
|  | Datum a podpis: | [6 empty] | Razítko |  |  |  | Datum a podpis: |  |  |  | Razítko
REKAPITULACE OBJEKTŮ STAVBY
| Kód: | [6 empty] | 18-055
| Stavba: | [6 empty] | Gymnázium Nový Jičín - úpravy vstupního prostoru
| Místo: | [6 empty] | parcela č. 561 a 579, k.ú. NJ-DP | [6 empty] | Datum: |  | 31. 10. 2018
| Objednatel: | [6 empty] | Gymnázium Nový Jičín, p.o.,Palackého 1329/50,NJ | [6 empty] | Projektant: |  | Ing.arch. Tomáš Kudělka, Kunín 104, 742 53 |  |  | Informatívní údaje z listů zakázek
| Zhotovitel: | [13 empty] | Zpracovatel: |  | Proch8ykov8 Miroslava
| Kód |  |  |  | Objekt | [8 empty] | Cena bez DPH [CZK] |  |  |  | Cena s DPH [CZK] |  | z toho Ostat. náklady [CZK] | DPH [CZK] | Normohodiny [h] | DPH základní [CZK] | DPH snížená [CZK] | DPH základní přenesená [CZK] | DPH snížená přenesená [CZK] | Základna DPH základní | Základna DPH snížená | Základna DPH zákl. přenesená | Základna DPH sníž. přenesená | Základna DPH nulová
| 1) Náklady z rozpočtů | [12 empty] | 0 |  |  |  | 0 |  | 0 | 0 | 0 | 0 | 0 | 0 | 0 | 0 | 0 | 0 | 0 | 0 |  | D | 0 |  | IMPORT | {9c794287-b4ea-4f36-a0c0-db3763386fe6} | {00000000-0000-0000-0000-000000000000}
/ |  | 18-055 |  |  |  | Gymnázium Nový Jičín - úpravy vstupního prostoru | [7 empty] | 0 |  |  |  | 0 |  | 0 | 0 | 0 | 0 | 0 | 0 | 0 | 0 | 0 | 0 | 0 | 0 |  |  | 1 | ###NOINSERT### | IMPORT | {9c794287-b4ea-4f36-a0c0-db3763386fe6} | {00000000-0000-0000-0000-000000000000}
| 2) Ostatní náklady ze souhrnného listu | [12 empty] | 0 |  |  |  | 0 |  | Procent. zadání [% nákladů rozpočtu] | Zařazení nákladů | DPH | DPH [CZK]
|  | Ostatní náklady | [11 empty] | 0 |  |  |  | 0 |  | 0% | stavební čast | základní | 0 | [12 empty] | OSTATNENAKLADY |  |  | 0 | 0 | 0 | 0 | 0 | 0 | 0 | 0 | 0 | 0 | 1 | 1 | x
|  | Vyplň vlastní | [11 empty] | 0 |  |  |  | 0 |  | 0% | stavební čast | základní | 0 | [12 empty] | OSTATNENAKLADYVLASTNE |  |  | 0 | 0 | 0 | 0 | 0 | 0 | 0 | 0 | 0 | 0 | 1 | 1
|  | Vyplň vlastní | [11 empty] | 0 |  |  |  | 0 |  | 0% | stavební čast | základní | 0 | [12 empty] | OSTATNENAKLADYVLASTNE |  |  | 0 | 0 | 0 | 0 | 0 | 0 | 0 | 0 | 0 | 0 | 1 | 1
|  | Vyplň vlastní | [11 empty] | 0 |  |  |  | 0 |  | 0% | stavební čast | základní | 0 | [12 empty] | OSTATNENAKLADYVLASTNE |  |  | 0 | 0 | 0 | 0 | 0 | 0 | 0 | 0 | 0 | 0 | 1 | 1
| Celkové náklady za stavbu 1) + 2) | [12 empty] | 0 |  |  |  | 0

## 18-055 - Gymnázium Nový J...
| List obsahuje: |  | 1) Krycí list rozpočtu |  | 2) Rekapitulace rozpočtu |  |  | 3) Rozpočet |  |  | Zpět na list: | Rekapitulace stavby
optimalizováno pro tisk sestav ve formátu A4 - na výšku | [11 empty] | >> skryté sloupce << | [9 empty] | {9c794287-b4ea-4f36-a0c0-db3763386fe6} | [5 empty] | omBb | 92,71 | 2
[22 empty] | 2 | [5 empty] | koB | 186,75 | 2
KRYCÍ LIST ROZPOČTU | [12 empty] | v --- níže se nacházejí doplnkové a pomocné údaje k sestavám --- v | [8 empty] | False | [5 empty] | zabrB1 | 103,899 | 2
[28 empty] | zabrB2 | 7,901 | 2
| Stavba: |  | Gymnázium Nový Jičín - úpravy vstupního prostoru | [24 empty] | x2 | 3,983 | 2
| JKSO: | [7 empty] | CC-CZ: | [18 empty] | x1 | 3,918 | 2
| Místo: |  | parcela č. 561 a 579, k.ú. NJ-DP | [5 empty] | Datum: |  | 31. 10. 2018 | [16 empty] | cemP | 279,46 | 2
[28 empty] | brizO | 193 | 2
| Objednatel: | [7 empty] | IČ: |  | 00601675 | [16 empty] | ko | 86,46 | 2
|  | Gymnázium Nový Jičín, p.o.,Palackého 1329/50,NJ | [6 empty] | DIČ: |  | není plátce DPH | [16 empty] | voda | 2,236 | 2
[28 empty] | dlP | 54,714 | 2
| Zhotovitel: | [7 empty] | IČ: | [18 empty] | dr100 | 5,97 | 2
|  | neuveden | [6 empty] | DIČ: | [18 empty] | geo1 | 3,284 | 2
[28 empty] | r1 | 6,617 | 2
| Projektant: | [7 empty] | IČ: |  | 73039179 | [16 empty] | r1a | 0,96 | 2
|  | Ing.arch. Tomáš Kudělka, Kunín 104, 742 53 | [6 empty] | DIČ: | [18 empty] | odv | 5,657 | 2
[28 empty] | drevN | 120 | 2
| Zpracovatel: | [7 empty] | IČ: |  | 60305827 | [16 empty] | drt | 3,96 | 2
|  | Proch8ykov8 Miroslava | [6 empty] | DIČ: | [18 empty] | madN | 19,4 | 2
[28 empty] | obrPL | 62,982 | 2
| Poznámka: | [26 empty] | krD | 82,29 | 2
[28 empty] | zidKD | 82,29 | 2
[28 empty] | kamKob | 4,059 | 2
[28 empty] | zabr | 96,3 | 2
| Náklady z rozpočtu | [7 empty] | 0 | [18 empty] | Z1 | 1310,905 | 2
| Ostatní náklady | [7 empty] | 0 | [18 empty] | ocS | 71 | 2
[28 empty] | zarS1 | 43,131 | 2
| Cena bez DPH | [7 empty] | 0 | [18 empty] | zarS2 | 17,509 | 2
[28 empty] | dlVF1 | 55,99 | 2
| DPH | základní | 21% | ze | 0 |  |  |  | 0 | [18 empty] | obr4 | 12,244 | 2
|  | snížená | 15% | ze | 0 |  |  |  | 0 | [18 empty] | trh | 60 | 2
|  | zákl. přenesená | 21% | ze | 0 |  |  |  | 0 | [18 empty] | trh1 | 5,1 | 2
|  | sníž. přenesená | 15% | ze | 0 |  |  |  | 0 | [18 empty] | bezp | 44,368 | 2
|  | nulová | 0% | ze | 0 |  |  |  | 0 | [18 empty] | na1 | 4,387 | 2
[28 empty] | zaklB | 0,8 | 2
| Cena s DPH |  |  | v | CZK |  |  | 0 | [19 empty] | be3 | 2,64 | 2
[28 empty] | zam80 | 298,8 | 2
[28 empty] | dlVF2 | 178,27 | 2
[28 empty] | zlab | 51,595 | 2
[28 empty] | obrKA | 47,567 | 2
[28 empty] | hm1 | 151,466 | 2
[28 empty] | kacir | 32,65 | 2
[28 empty] | okap2 | 0 | 2
[28 empty] | dlOkap1 | 0 | 2
[28 empty] | geo | 41,45 | 2
[28 empty] | zamB3 | 6,336 | 2
[28 empty] | zamB2 | 0 | 2
[28 empty] | zamB1 | 0 | 2
| Projektant |  |  |  |  | Zpracovatel | [21 empty] | okapB | 11,905 | 2
[28 empty] | dlB | 55,99 | 2
[28 empty] | od | 19,837 | 2
| Datum a podpis: |  |  | Razítko |  | Datum a podpis: |  |  |  | Razítko
| Objednavatel |  |  |  |  | Zhotovitel
| Datum a podpis: |  |  | Razítko |  | Datum a podpis: |  |  |  | Razítko
REKAPITULACE ROZPOČTU
Stavba: |  |  | Gymnázium Nový Jičín - úpravy vstupního prostoru
Místo: |  |  | parcela č. 561 a 579, k.ú. NJ-DP |  |  |  | Datum: |  | 31. 10. 2018
Objednatel: |  |  | Gymnázium Nový Jičín, p.o.,Palackého 1329/50,NJ |  |  |  | Projektant: |  | Ing.arch. Tomáš Kudělka, Kunín 104, 742 53
Zhotovitel: |  |  | neuveden |  |  |  | Zpracovatel: |  | Proch8ykov8 Miroslava
Kód - Popis | [9 empty] | Cena celkem [CZK]
1) Náklady z rozpočtu | [9 empty] | 0 | [12 empty] | -1
| HSV - Práce a dodávky HSV | [8 empty] | 0
| 1 - Zemní práce | [8 empty] | 0
| 18.1 - Sadové úpravy | [8 empty] | 0
| 18.1A - A - Likvidace, odstranění keřů | [8 empty] | 0
| 18.1B - B - Trvalky, podrost stromy | [8 empty] | 0
| 18.1C - C - Výsadba rostlin | [8 empty] | 0
| 18.1D - D - Keře | [8 empty] | 0
| 18.1E - E - Příprava záhonů | [8 empty] | 0
| 18.1F - F - Rekonstrukce travnatých ploch | [8 empty] | 0
| 2 - Zakládání | [8 empty] | 0
| 3 - Svislé a kompletní konstrukce | [8 empty] | 0
| 4 - Vodorovné konstrukce | [8 empty] | 0
| 5 - Komunikace pozemní | [8 empty] | 0
| 6 - Úpravy povrchů, podlahy a osazování výplní | [8 empty] | 0
| 9 - Ostatní konstrukce a práce, bourání | [8 empty] | 0
| 997 - Přesun sutě | [8 empty] | 0
| 998 - Přesun hmot | [8 empty] | 0
| PSV - Práce a dodávky PSV | [8 empty] | 0
| 711 - Izolace proti vodě, vlhkosti a plynům | [8 empty] | 0
| 741 - Elektroinstalace - silnoproud | [8 empty] | 0
| 741.1 - 1 - Elektro: Silnoproud | [8 empty] | 0
| 741.2 - 2 - Elektro: elektromontáže ceník 21-M | [8 empty] | 0
| 741.3 - 3 - Elektro: Zemní práce ceník 46-M | [8 empty] | 0
| 741.4 - 4 - Elektro: VRN | [8 empty] | 0
| 767 - Konstrukce zámečnické | [8 empty] | 0
| 777 - Podlahy lité | [8 empty] | 0
| 781 - Dokončovací práce - obklady | [8 empty] | 0
| 783 - Dokončovací práce - nátěry | [8 empty] | 0
| 789 - Povrchové úpravy ocelových konstrukcí a technologických zařízení | [8 empty] | 0
| HZS - Hodinové zúčtovací sazby | [8 empty] | 0
| OST - Ostatní | [8 empty] | 0
| VRN - Vedlejší rozpočtové náklady | [8 empty] | 0
| VRN3 - Zařízení staveniště | [8 empty] | 0
| VRN4 - Inženýrská činnost | [8 empty] | 0
| VRN6 - Územní vlivy | [8 empty] | 0
| VRN9 - Ostatní náklady | [8 empty] | 0
| VP - Vícepráce | [8 empty] | 0
2) Ostatní náklady | [9 empty] | 0 |  |  |  | DPH
| Zařízení staveniště | [8 empty] | 0 |  |  |  | základní | [12 empty] | VRN |  |  |  | 0 | 0 | 0 | 0 | 0 | 1
| Projektové práce | [8 empty] | 0 |  |  |  | základní | [12 empty] | VRN |  |  |  | 0 | 0 | 0 | 0 | 0 | 1
| Územní vlivy | [8 empty] | 0 |  |  |  | základní | [12 empty] | VRN |  |  |  | 0 | 0 | 0 | 0 | 0 | 1
| Provozní vlivy | [8 empty] | 0 |  |  |  | základní | [12 empty] | VRN |  |  |  | 0 | 0 | 0 | 0 | 0 | 1
| Jiné VRN | [8 empty] | 0 |  |  |  | základní | [12 empty] | VRN |  |  |  | 0 | 0 | 0 | 0 | 0 | 1
| Kompletační činnost | [8 empty] | 0 |  |  |  | základní | [12 empty] | KOMPLETACNA |  |  |  | 0 | 0 | 0 | 0 | 0 | 1
Celkové náklady za stavbu 1) + 2) | [7 empty] | 0
ROZPOČET
Stavba: |  |  | Gymnázium Nový Jičín - úpravy vstupního prostoru
Místo: |  |  | parcela č. 561 a 579, k.ú. NJ-DP |  |  |  | Datum: |  | 31. 10. 2018
Objednatel: |  |  | Gymnázium Nový Jičín, p.o.,Palackého 1329/50,NJ |  |  |  | Projektant: |  | Ing.arch. Tomáš Kudělka, Kunín 104, 742 53
Zhotovitel: |  |  | neuveden |  |  |  | Zpracovatel: |  | Proch8ykov8 Miroslava
PČ | Typ | Kód | Popis |  |  | MJ | Množství | J.cena [CZK] |  | Cena celkem [CZK] |  |  | Poznámka | DPH | J. Nh [h] | Nh celkem [h] | J. hmotnost [t] | Hmotnost celkem [t] | J. suť [t] | Suť Celkem [t]
Náklady z rozpočtu | [9 empty] | 0 | [5 empty] | 0 |  | 211.8395 |  | 366.7719 |  | D | -1 | [13 empty] | 0
| HSV - Práce a dodávky HSV | [8 empty] | 0 | [5 empty] | 0 |  | 198.2242 |  | 348.7545 | 1 | D | 0 |  |  |  | ROZPOCET | [9 empty] | 0
| 1 - Zemní práce | [8 empty] | 0 | [5 empty] | 0 |  | 0 |  | 254.4633 | 1 | D | 1 |  |  |  | ROZPOCET | [9 empty] | 0
1 | K | 113106121 | Rozebrání dlažeb komunikací pro pěší z betonových nebo kamenných dlaždic |  |  | m2 | 55.99 | 0 |  | 0 |  |  |  | základní |  | 0 | 0 | 0 | 0.255 | 14.2774 | 4 | K | 2 |  |  |  | ROZPOCET |  |  |  | 0 | 0 | 0 | 0 | 0 | 1 | 0 | 4 | -848240259
|  |  | "bet. dlažba 300x300 mm - schodiště=" 12,84+15,04+18,2 |  |  |  | 46.08 | [14 empty] | VV | 2 | 2 | True | 0 | ROZPOCET
|  |  | "dlažba 300x300 - přístum k domům=" 4,8+5,11 |  |  |  | 9.91 | [14 empty] | VV | 2 | 2 | True | 0 | ROZPOCET
|  | dlB | Mezisoučet |  |  |  | 55.99 | [14 empty] | VV | 2 | 3 | True | 0 | ROZPOCET
|  |  | Součet |  |  |  | 55.99 | [14 empty] | VV | 2 | 4 | True | 1 | ROZPOCET
2 | K | 113106171 | Rozebrání dlažeb vozovek pl do 50 m2 ze zámkové dlažby s ložem z kameniva |  |  | m2 | 6.336 | 0 |  | 0 |  |  |  | základní |  | 0 | 0 | 0 | 0.295 | 1.8691 | 4 | K | 2 |  |  |  | ROZPOCET |  |  |  | 0 | 0 | 0 | 0 | 0 | 1 | 0 | 4 | 508782141
|  |  | "zámková dlažba kolem opravovaných zdí, po opravách bude | [18 empty] | VV | 2 | 1 | True | 0 | ROZPOCET
|  |  | "zpětně položena- ul. Palackého | [18 empty] | VV | 2 | 1 | True | 0 | ROZPOCET
|  |  | (1,0*3,0+0,467+4,565+1,0*2+5,43+5,657)*0,3 |  |  |  | 6.336 | [14 empty] | VV | 2 | 2 | True | 0 | ROZPOCET
|  | zamB3 | Součet |  |  |  | 6.336 | [14 empty] | VV | 2 | 4 | True | 1 | ROZPOCET
3 | K | 113106571 | Rozebrání dlažeb vozovek pl přes 200 m2 ze zámkové dlažby s ložem z kameniva |  |  | m2 | 477.07 | 0 |  | 0 |  |  |  | základní |  | 0 | 0 | 0 | 0.295 | 140.7356 | 4 | K | 2 |  |  |  | ROZPOCET |  |  |  | 0 | 0 | 0 | 0 | 0 | 1 | 0 | 4 | 1289719103
|  |  | "plocha nad schodištěm=" zam80+dlVF2 |  |  |  | 477.07 | [14 empty] | VV | 2 | 2 | True | 1 | ROZPOCET
4 | K | 113107111 | Odstranění podkladu pl do 50 m2 z kameniva těženého tl 100 mm |  |  | m2 | 62.326 | 0 |  | 0 |  |  |  | základní |  | 0 | 0 | 0 | 0.18 | 11.2187 | 4 | K | 2 |  |  |  | ROZPOCET |  |  |  | 0 | 0 | 0 | 0 | 0 | 1 | 0 | 4 | 1682368927
|  |  | "tl. 40 mm pod zámkovou dlažbou - ul.Palackého=" zamB3 |  |  |  | 6.336 | [14 empty] | VV | 2 | 2 | True | 0 | ROZPOCET
|  |  | "tl. 60 mm pod betonovou dažbou schodiště=" dlVF1 |  |  |  | 55.99 | [14 empty] | VV | 2 | 2 | True | 0 | ROZPOCET
|  |  | Součet |  |  |  | 62.326 | [14 empty] | VV | 2 | 4 | True | 1 | ROZPOCET
5 | K | 113107211 | Odstranění podkladu pl přes 200 m2 z kameniva těženého tl 100 mm |  |  | m2 | 477.07 | 0 |  | 0 |  |  |  | základní |  | 0 | 0 | 0 | 0.18 | 85.8726 | 4 | K | 2 |  |  |  | ROZPOCET |  |  |  | 0 | 0 | 0 | 0 | 0 | 1 | 0 | 4 | -614095021
|  |  | "tl. 40 mm pod zámkovou dlažbou - nad schodištěm | [18 empty] | VV | 2 | 1 | True | 0 | ROZPOCET
|  |  | zam80+dlVF2 |  |  |  | 477.07 | [14 empty] | VV | 2 | 2 | True | 1 | ROZPOCET
6 | K | 113204111 | Vytrhání obrub záhonových |  |  | m | 12.244 | 0 |  | 0 |  |  |  | základní |  | 0 | 0 | 0 | 0.04 | 0.48976 | 4 | K | 2 |  |  |  | ROZPOCET |  |  |  | 0 | 0 | 0 | 0 | 0 | 1 | 0 | 4 | 1592377838
|  | obr4 | "přístup k domům u schodiště=" 2,957*2+3,165*2 |  |  |  | 12.244 | [14 empty] | VV | 2 | 2 | True | 1 | ROZPOCET
7 | K | 132212101 | Hloubení rýh š do 600 mm ručním nebo pneum nářadím v soudržných horninách tř. 3 |  |  | m3 | 6.617 | 0 |  | 0 |  |  |  | základní |  | 0 | 0 | 0 | 0 | 0 | 4 | K | 2 |  |  |  | ROZPOCET |  |  |  | 0 | 0 | 0 | 0 | 0 | 1 | 0 | 4 | 1813923308
|  |  | "oprava opěrné zdi - v pohledu vlevo od ul. Palackého | [18 empty] | VV | 2 | 1 | True | 0 | ROZPOCET
|  |  | 2,0*0,6*0,8 |  |  |  | 0.96 | [14 empty] | VV | 2 | 2 | True | 0 | ROZPOCET
|  | r1a | Mezisoučet |  |  |  | 0.96 | [14 empty] | VV | 2 | 3 | True | 0 | ROZPOCET
|  |  | "rýhy pro okapový chodník z kačírku=" kacir*0,10 |  |  |  | 3.265 | [14 empty] | VV | 2 | 2 | True | 0 | ROZPOCET
|  |  | "rýhy pro zahradní obrubníky=" (obrKA+obr4)*0,20*0,20 |  |  |  | 2.392 | [14 empty] | VV | 2 | 2 | True | 0 | ROZPOCET
|  |  | Mezisoučet |  |  |  | 5.657 | [14 empty] | VV | 2 | 3 | True | 0 | ROZPOCET
|  | r1 | Součet |  |  |  | 6.617 | [14 empty] | VV | 2 | 4 | True | 1 | ROZPOCET
8 | K | 132212109 | Příplatek za lepivost u hloubení rýh š do 600 mm ručním nebo pneum nářadím v hornině tř. 3 |  |  | m3 | 6.617 | 0 |  | 0 |  |  |  | základní |  | 0 | 0 | 0 | 0 | 0 | 4 | K | 2 |  |  |  | ROZPOCET |  |  |  | 0 | 0 | 0 | 0 | 0 | 1 | 0 | 4 | 1160114778
|  |  | r1 |  |  |  | 6.617 | [14 empty] | VV | 2 | 2 | True | 1 | ROZPOCET
9 | K | 162201201 | Vodorovné přemístění do 10 m nošením výkopku z horniny tř. 1 až 4 |  |  | m3 | 6.617 | 0 |  | 0 |  |  |  | základní |  | 0 | 0 | 0 | 0 | 0 | 4 | K | 2 |  |  |  | ROZPOCET |  |  |  | 0 | 0 | 0 | 0 | 0 | 1 | 0 | 4 | 1612191517
|  |  | r1 |  |  |  | 6.617 | [14 empty] | VV | 2 | 2 | True | 1 | ROZPOCET
10 | K | 162501102 | Vodorovné přemístění do 3000 m výkopku/sypaniny z horniny tř. 1 až 4 |  |  | m3 | 5.657 | 0 |  | 0 |  |  |  | základní |  | 0 | 0 | 0 | 0 | 0 | 4 | K | 2 |  |  |  | ROZPOCET |  |  |  | 0 | 0 | 0 | 0 | 0 | 1 | 0 | 4 | -1344433762
|  |  | "odvoz na placenou skládku=" r1 |  |  |  | 6.617 | [14 empty] | VV | 2 | 2 | True | 0 | ROZPOCET
|  |  | "odpočet=" -r1a |  |  |  | -0.96 | [14 empty] | VV | 2 | 2 | True | 0 | ROZPOCET
|  | odv | Součet |  |  |  | 5.657 | [14 empty] | VV | 2 | 4 | True | 1 | ROZPOCET
11 | K | 167101101 | Nakládání výkopku do 100 m3 hornin tř. 1 až 4 |  |  | m3 | 6.617 | 0 |  | 0 |  |  |  | základní |  | 0 | 0 | 0 | 0 | 0 | 4 | K | 2 |  |  |  | ROZPOCET |  |  |  | 0 | 0 | 0 | 0 | 0 | 1 | 0 | 4 | 405119945
|  |  | r1 |  |  |  | 6.617 | [14 empty] | VV | 2 | 2 | True | 1 | ROZPOCET
12 | K | 171201201 | Uložení sypaniny na skládky |  |  | m3 | 5.657 | 0 |  | 0 |  |  |  | základní |  | 0 | 0 | 0 | 0 | 0 | 4 | K | 2 |  |  |  | ROZPOCET |  |  |  | 0 | 0 | 0 | 0 | 0 | 1 | 0 | 4 | 363861117
|  |  | odv |  |  |  | 5.657 | [14 empty] | VV | 2 | 2 | True | 1 | ROZPOCET
13 | K | 171201211.2 | Poplatek za uložení odpadu ze sypaniny na skládce (skládkovné) |  |  | m3 | 11.314 | 0 |  | 0 |  |  |  | základní |  | 0 | 0 | 0 | 0 | 0 | 4 | K | 2 |  |  |  | ROZPOCET |  |  |  | 0 | 0 | 0 | 0 | 0 | 1 | 0 | 4 | 383708240
|  |  | odv*2,0 |  |  |  | 11.314 | [14 empty] | VV | 2 | 2 | True | 1 | ROZPOCET
14 | K | 174101101 | Zásyp jam, šachet rýh nebo kolem objektů sypaninou se zhutněním |  |  | m3 | 0.96 | 0 |  | 0 |  |  |  | základní |  | 0 | 0 | 0 | 0 | 0 | 4 | K | 2 |  |  |  | ROZPOCET |  |  |  | 0 | 0 | 0 | 0 | 0 | 1 | 0 | 4 | 878485327
|  |  | "zeminou=" r1a |  |  |  | 0.96 | [14 empty] | VV | 2 | 2 | True | 1 | ROZPOCET
15 | K | 181951102 | Úprava pláně v hornině tř. 1 až 4 se zhutněním |  |  | m2 | 565.71 | 0 |  | 0 |  |  |  | základní |  | 0 | 0 | 0 | 0 | 0 | 4 | K | 2 |  |  |  | ROZPOCET |  |  |  | 0 | 0 | 0 | 0 | 0 | 1 | 0 | 4 | -1195171066
|  |  | "okapový chodník, betonová dlažba, zámková dlažba | [18 empty] | VV | 2 | 1 | True | 0 | ROZPOCET
|  |  | "plochy=" kacir+dlVF1+dlVF2+zam80 |  |  |  | 565.71 | [14 empty] | VV | 2 | 2 | True | 1 | ROZPOCET
| 18.1 - Sadové úpravy | [8 empty] | 0 | [5 empty] | 0 |  | 4.8279 |  | 0 | 1 | D | 1 |  |  |  | ROZPOCET | [9 empty] | 0
| 18.1A - A - Likvidace, odstranění keřů | [8 empty] | 0 | [5 empty] | 0 |  | 0 |  | 0 | 1 | D | 2 |  |  |  | ROZPOCET | [9 empty] | 0
16 | K | 111 | Poplatek za uložení odpadu |  |  | t | 3.96 | 0 |  | 0 |  |  |  | základní |  | 0 | 0 | 0 | 0 | 0 | 4 | K | 3 |  |  |  | ROZPOCET |  |  |  | 0 | 0 | 0 | 0 | 0 | 1 | 0 | 4 | -224168596
|  |  | drt |  |  |  | 3.96 | [14 empty] | VV | 3 | 2 | True | 1 | ROZPOCET
17 | K | 111212351 | Odstranění nevhodných dřevin do 100 m2 výšky nad 1m s odstraněním pařezů v rovině nebo svahu 1:5 |  |  | m2 | 120 | 0 |  | 0 |  |  |  | základní |  | 0 | 0 | 0 | 0 | 0 | 4 | K | 3 |  |  |  | ROZPOCET |  |  |  | 0 | 0 | 0 | 0 | 0 | 1 | 0 | 4 | -1556175156
|  |  | "plocha uprav vstupního prostoru=" 120,0 |  |  |  | 120 | [14 empty] | VV | 3 | 2 | True | 0 | ROZPOCET
|  | drevN | Součet |  |  |  | 120 | [14 empty] | VV | 3 | 4 | True | 1 | ROZPOCET
18 | K | 111251111 | Drcení ořezaných větví D do 100 mm s odvozem do 20 km |  |  | m3 | 3.96 | 0 |  | 0 |  |  |  | základní |  | 0 | 0 | 0 | 0 | 0 | 4 | K | 3 |  |  |  | ROZPOCET |  |  |  | 0 | 0 | 0 | 0 | 0 | 1 | 0 | 4 | 1820516635
|  | drt | "0,033 m3/m2 drti=" drevN*0,033 |  |  |  | 3.96 | [14 empty] | VV | 3 | 2 | True | 1 | ROZPOCET
| 18.1B - B - Trvalky, podrost stromy | [8 empty] | 0 | [5 empty] | 0 |  | 0 |  | 0 | 1 | D | 2 |  |  |  | ROZPOCET | [9 empty] | 0
19 | K | 183111113 | Hloubení jamek bez výměny půdy zeminy tř 1 až 4 objem do 0,01 m3 v rovině a svahu do 1:5 |  |  | kus | 460 | 0 |  | 0 |  |  |  | základní |  | 0 | 0 | 0 | 0 | 0 | 4 | K | 3 |  |  |  | ROZPOCET |  |  |  | 0 | 0 | 0 | 0 | 0 | 1 | 0 | 4 | 138919059
20 | K | 183211313 | Výsadba cibulí nebo hlíz |  |  | kus | 200 | 0 |  | 0 |  |  |  | základní |  | 0 | 0 | 0 | 0 | 0 | 4 | K | 3 |  |  |  | ROZPOCET |  |  |  | 0 | 0 | 0 | 0 | 0 | 1 | 0 | 4 | -944470554
21 | M | M021 | Cibuloviny |  |  | kus | 200 | 0 |  | 0 |  |  |  | základní |  | 0 | 0 | 0 | 0 | 0 | 8 | M | 3 |  |  |  | ROZPOCET |  |  |  | 0 | 0 | 0 | 0 | 0 | 1 | 0 | 4 | 1759659881
22 | K | 183211322 | Výsadba květin hrnkových D květináče do 120 mm |  |  | kus | 460 | 0 |  | 0 |  |  |  | základní |  | 0 | 0 | 0 | 0 | 0 | 4 | K | 3 |  |  |  | ROZPOCET |  |  |  | 0 | 0 | 0 | 0 | 0 | 1 | 0 | 4 | -1773911424
23 | M | M006 | Trvalky do podrosty pod stromy ( dle výběru projektanta) |  |  | kus | 60 | 0 |  | 0 |  |  |  | základní |  | 0 | 0 | 0 | 0 | 0 | 8 | M | 3 |  |  |  | ROZPOCET |  |  |  | 0 | 0 | 0 | 0 | 0 | 1 | 0 | 4 | 1090267589
| 18.1C - C - Výsadba rostlin | [8 empty] | 0 | [5 empty] | 0 |  | 1.0829 |  | 0 | 1 | D | 2 |  |  |  | ROZPOCET | [9 empty] | 0
24 | K | 183101215 | Jamky pro výsadbu s výměnou 50 % půdy zeminy tř 1 až 4 objem do 0,4 m3 v rovině a svahu do 1:5 |  |  | kus | 4 | 0 |  | 0 |  |  |  | základní |  | 0 | 0 | 0 | 0 | 0 | 4 | K | 3 |  |  |  | ROZPOCET |  |  |  | 0 | 0 | 0 | 0 | 0 | 1 | 0 | 4 | -1215427401
25 | K | 184102115 | Výsadba dřeviny s balem D do 0,6 m do jamky se zalitím v rovině a svahu do 1:5 |  |  | kus | 4 | 0 |  | 0 |  |  |  | základní |  | 0 | 0 | 0 | 0 | 0 | 4 | K | 3 |  |  |  | ROZPOCET |  |  |  | 0 | 0 | 0 | 0 | 0 | 1 | 0 | 4 | 961934418
26 | M | M005 | Platanus x acerifolia 'Alphen¨s Globe 14/ 16 cm zemní bal + doprava |  |  | kus | 2 | 0 |  | 0 |  |  |  | základní |  | 0 | 0 | 0 | 0 | 0 | 8 | M | 3 |  |  |  | ROZPOCET |  |  |  | 0 | 0 | 0 | 0 | 0 | 1 | 0 | 4 | 345947446
27 | M | M004 | Prumus subhirtela 'Pendula' 14/16 zemní bal+ doprava |  |  | kus | 2 | 0 |  | 0 |  |  |  | základní |  | 0 | 0 | 0 | 0 | 0 | 8 | M | 3 |  |  |  | ROZPOCET |  |  |  | 0 | 0 | 0 | 0 | 0 | 1 | 0 | 4 | -205332761
28 | K | 184215132 | Ukotvení kmene dřevin třemi kůly D do 0,1 m délky do 2 m |  |  | kus | 4 | 0 |  | 0 |  |  |  | základní |  | 0 | 5.2e-05 | 0.000208 | 0 | 0 | 4 | K | 3 |  |  |  | ROZPOCET |  |  |  | 0 | 0 | 0 | 0 | 0 | 1 | 0 | 4 | 832415783
29 | M | 052171081 | kůly dřevěné průměr do 6 cm, délka 2 m |  |  | ks | 12 | 0 |  | 0 |  |  |  | základní |  | 0 | 0 | 0 | 0 | 0 | 8 | M | 3 |  |  |  | ROZPOCET |  |  |  | 0 | 0 | 0 | 0 | 0 | 1 | 0 | 4 | -1108727626
30 | M | 052171082 | úvazek na upevnění stromu 0,7m /ks, včetně upevňovacích prvků |  |  | m | 8.4 | 0 |  | 0 |  |  |  | základní |  | 0 | 0 | 0 | 0 | 0 | 8 | M | 3 |  |  |  | ROZPOCET |  |  |  | 0 | 0 | 0 | 0 | 0 | 1 | 0 | 4 | 1143501685
31 | M | 052171083 | laťky ( 1 strom 3 ks) včetně upevňovacích prvků |  |  | ks | 12 | 0 |  | 0 |  |  |  | základní |  | 0 | 0 | 0 | 0 | 0 | 8 | M | 3 |  |  |  | ROZPOCET |  |  |  | 0 | 0 | 0 | 0 | 0 | 1 | 0 | 4 | 1264657698
32 | M | 01 | rákosová rohož |  |  | m2 | 4 | 0 |  | 0 |  |  |  | základní |  | 0 | 0 | 0 | 0 | 0 | 8 | M | 3 |  |  |  | ROZPOCET |  |  |  | 0 | 0 | 0 | 0 | 0 | 1 | 0 | 4 | -1305569029
33 | K | 184215411 | Zhotovení závlahové mísy dřevin D kmene do 0,5 m v rovině nebo na svahu do 1:5 |  |  | kus | 4 | 0 |  | 0 |  |  |  | základní |  | 0 | 0 | 0 | 0 | 0 | 4 | K | 3 |  |  |  | ROZPOCET |  |  |  | 0 | 0 | 0 | 0 | 0 | 1 | 0 | 4 | 10628128
34 | M | 103911000 | kůra mulčovací VL |  |  | m3 | 0.201 | 0 |  | 0 |  |  |  | základní |  | 0 | 0.2 | 0.0402 | 0 | 0 | 8 | M | 3 |  |  |  | ROZPOCET |  |  |  | 0 | 0 | 0 | 0 | 0 | 1 | 0 | 4 | 1483748041
35 | K | 185802114 | Hnojení půdy umělým hnojivem k jednotlivým rostlinám v rovině a svahu do 1:5 |  |  | t | 0.001 | 0 |  | 0 |  |  |  | základní |  | 0 | 0 | 0 | 0 | 0 | 4 | K | 3 |  |  |  | ROZPOCET |  |  |  | 0 | 0 | 0 | 0 | 0 | 1 | 0 | 4 | 591307925
|  |  | 0,800/1000 |  |  |  | 0.001 | [14 empty] | VV | 3 | 2 | True | 1 | ROZPOCET
36 | M | 251111112 | hnojivo pomalurozpustné (tablety 20g, popř. drť) |  |  | kg | 0.8 | 0 |  | 0 |  |  |  | základní |  | 0 | 0.001 | 0.0008 | 0 | 0 | 8 | M | 3 |  |  |  | ROZPOCET |  |  |  | 0 | 0 | 0 | 0 | 0 | 1 | 0 | 4 | -1413503323
37 | K | 185804311 | Zalití rostlin vodou plocha do 20 m2 |  |  | m3 | 0.2 | 0 |  | 0 |  |  |  | základní |  | 0 | 0 | 0 | 0 | 0 | 4 | K | 3 |  |  |  | ROZPOCET |  |  |  | 0 | 0 | 0 | 0 | 0 | 1 | 0 | 4 | -1114116701
38 | M | 082113200 | voda pitná pro smluvní odběratele |  |  | m3 | 0.2 | 0 |  | 0 |  |  |  | základní |  | 0 | 1 | 0.2 | 0 | 0 | 8 | M | 3 |  |  |  | ROZPOCET |  |  |  | 0 | 0 | 0 | 0 | 0 | 1 | 0 | 4 | 1317623255
39 | K | 185851121 | Dovoz vody pro zálivku rostlin za vzdálenost do 1000 m |  |  | m3 | 0.2 | 0 |  | 0 |  |  |  | základní |  | 0 | 0 | 0 | 0 | 0 | 4 | K | 3 |  |  |  | ROZPOCET |  |  |  | 0 | 0 | 0 | 0 | 0 | 1 | 0 | 4 | -1028778155
40 | K | 185851129 | Příplatek k dovozu vody pro zálivku rostlin do 1000 m ZKD 1000 m |  |  | m3 | 0.2 | 0 |  | 0 |  |  |  | základní |  | 0 | 0 | 0 | 0 | 0 | 4 | K | 3 |  |  |  | ROZPOCET |  |  |  | 0 | 0 | 0 | 0 | 0 | 1 | 0 | 4 | 1698769701
41 | M | 252252340090 | půdní kondicionér (Terracottem) |  |  | kg | 1.648 | 0 |  | 0 |  |  |  | základní |  | 0 | 0.001 | 0.001648 | 0 | 0 | 8 | M | 3 |  |  |  | ROZPOCET |  |  |  | 0 | 0 | 0 | 0 | 0 | 1 | 0 | 4 | 49942559
|  |  | "Půdní kondicioner je patentovaná směs více jak dvaceti složek | [18 empty] | VV | 3 | 1 | True | 0 | ROZPOCET
|  |  | "složek různých skupin, které napomáhají procesu růstu rostlin | [18 empty] | VV | 3 | 1 | True | 0 | ROZPOCET
|  |  | "synergetickou cestou: | [18 empty] | VV | 3 | 1 | True | 0 | ROZPOCET
|  |  | "množství=" 1,648 |  |  |  | 1.648 | [14 empty] | VV | 3 | 2 | True | 1 | ROZPOCET
42 | M | 103715000 | substrát zahradnický B VL |  |  | m3 | 4 | 0 |  | 0 |  |  |  | základní |  | 0 | 0.21 | 0.84 | 0 | 0 | 8 | M | 3 |  |  |  | ROZPOCET |  |  |  | 0 | 0 | 0 | 0 | 0 | 1 | 0 | 4 | 967772173
43 | K | 998231311 | Přesun hmot pro sadovnické a krajinářské úpravy vodorovně do 5000 m |  |  | t | 1.083 | 0 |  | 0 |  |  |  | základní |  | 0 | 0 | 0 | 0 | 0 | 4 | K | 3 |  |  |  | ROZPOCET |  |  |  | 0 | 0 | 0 | 0 | 0 | 1 | 0 | 4 | 537251010
| 18.1D - D - Keře | [8 empty] | 0 | [5 empty] | 0 |  | 1.8365 |  | 0 | 1 | D | 2 |  |  |  | ROZPOCET | [9 empty] | 0
44 | K | 183101212 | Jamky pro výsadbu s výměnou 50 % půdy zeminy tř 1 až 4 objem do 0,02 m3 v rovině a svahu do 1:5 |  |  | kus | 166 | 0 |  | 0 |  |  |  | základní |  | 0 | 0 | 0 | 0 | 0 | 4 | K | 3 |  |  |  | ROZPOCET |  |  |  | 0 | 0 | 0 | 0 | 0 | 1 | 0 | 4 | 173987583
45 | M | M007 | Parthenocissus 'tr. 'Veitchii 40/80 cm + doprava |  |  | kus | 16 | 0 |  | 0 |  |  |  | základní |  | 0 | 0 | 0 | 0 | 0 | 8 | M | 3 |  |  |  | ROZPOCET |  |  |  | 0 | 0 | 0 | 0 | 0 | 1 | 0 | 4 | -321972241
46 | M | M033 | Cotoneaster 'Eichholz' (skalník) 20/30 cm C1 |  |  | kus | 150 | 0 |  | 0 |  |  |  | základní |  | 0 | 0 | 0 | 0 | 0 | 8 | M | 3 |  |  |  | ROZPOCET |  |  |  | 0 | 0 | 0 | 0 | 0 | 1 | 0 | 4 | 601021670
47 | K | 183101214 | Jamky pro výsadbu s výměnou 50 % půdy zeminy tř 1 až 4 objem do 0,125 m3 v rovině a svahu do 1:5 |  |  | kus | 22 | 0 |  | 0 |  |  |  | základní |  | 0 | 0 | 0 | 0 | 0 | 4 | K | 3 |  |  |  | ROZPOCET |  |  |  | 0 | 0 | 0 | 0 | 0 | 1 | 0 | 4 | 1342829770
48 | M | M018 | Syringa vulg. 'Charles Joly' (šeřík obecný) 100/120 |  |  | kus | 2 | 0 |  | 0 |  |  |  | základní |  | 0 | 0 | 0 | 0 | 0 | 8 | M | 3 |  |  |  | ROZPOCET |  |  |  | 0 | 0 | 0 | 0 | 0 | 1 | 0 | 4 | 2035675369
49 | M | M019 | Hydrangea arborescens 'Annabelle' 60/80 cm |  |  | kus | 20 | 0 |  | 0 |  |  |  | základní |  | 0 | 0 | 0 | 0 | 0 | 8 | M | 3 |  |  |  | ROZPOCET |  |  |  | 0 | 0 | 0 | 0 | 0 | 1 | 0 | 4 | 1241058883
50 | K | 185802114.2 | Hnojení půdy umělým hnojivem k jednotlivým rostlinám v rovině a svahu do 1:5 |  |  | kg | 8.28 | 0 |  | 0 |  |  |  | základní |  | 0 | 0 | 0 | 0 | 0 | 4 | K | 3 |  |  |  | ROZPOCET |  |  |  | 0 | 0 | 0 | 0 | 0 | 1 | 0 | 4 | 253853909
51 | M | 251251911570 | hnojivo dlouhodobé |  |  | kg | 8.28 | 0 |  | 0 |  |  |  | základní |  | 0 | 0 | 0 | 0 | 0 | 8 | M | 3 |  |  |  | ROZPOCET |  |  |  | 0 | 0 | 0 | 0 | 0 | 1 | 0 | 4 | 1793611304
52 | M | 252252340090.2 | půdní kondicionér |  |  | kg | 7.05 | 0 |  | 0 |  |  |  | základní |  | 0 | 0.001 | 0.00705 | 0 | 0 | 8 | M | 3 |  |  |  | ROZPOCET |  |  |  | 0 | 0 | 0 | 0 | 0 | 1 | 0 | 4 | 1651227285
|  |  | "Půdní kondicioner je patentovaná směs více jak dvaceti složek | [18 empty] | VV | 3 | 1 | True | 0 | ROZPOCET
|  |  | "složek různých skupin, které napomáhají procesu růstu rostlin | [18 empty] | VV | 3 | 1 | True | 0 | ROZPOCET
|  |  | "synergetickou cestou: | [18 empty] | VV | 3 | 1 | True | 0 | ROZPOCET
|  |  | "množství=" 7,05 |  |  |  | 7.05 | [14 empty] | VV | 3 | 2 | True | 1 | ROZPOCET
53 | M | 103715000 | substrát zahradnický B VL |  |  | m3 | 1.926 | 0 |  | 0 |  |  |  | základní |  | 0 | 0.21 | 0.40446 | 0 | 0 | 8 | M | 3 |  |  |  | ROZPOCET |  |  |  | 0 | 0 | 0 | 0 | 0 | 1 | 0 | 4 | -1578044381
54 | K | 185804311 | Zalití rostlin vodou plocha do 20 m2 |  |  | m3 | 1.425 | 0 |  | 0 |  |  |  | základní |  | 0 | 0 | 0 | 0 | 0 | 4 | K | 3 |  |  |  | ROZPOCET |  |  |  | 0 | 0 | 0 | 0 | 0 | 1 | 0 | 4 | -707389929
55 | K | 185851121.2 | Dovoz vody pro zálivku rostlin za vzdálenost do 1000 m |  |  | m3 | 1.425 | 0 |  | 0 |  |  |  | základní |  | 0 | 0 | 0 | 0 | 0 | 4 | K | 3 |  |  |  | ROZPOCET |  |  |  | 0 | 0 | 0 | 0 | 0 | 1 | 0 | 4 | -197279701
56 | K | 185851129 | Příplatek k dovozu vody pro zálivku rostlin do 1000 m ZKD 1000 m |  |  | m3 | 1.425 | 0 |  | 0 |  |  |  | základní |  | 0 | 0 | 0 | 0 | 0 | 4 | K | 3 |  |  |  | ROZPOCET |  |  |  | 0 | 0 | 0 | 0 | 0 | 1 | 0 | 4 | -955287422
57 | M | 082113200 | voda pitná pro smluvní odběratele |  |  | m3 | 1.425 | 0 |  | 0 |  |  |  | základní |  | 0 | 1 | 1.425 | 0 | 0 | 8 | M | 3 |  |  |  | ROZPOCET |  |  |  | 0 | 0 | 0 | 0 | 0 | 1 | 0 | 4 | -866450677
| 18.1E - E - Příprava záhonů | [8 empty] | 0 | [5 empty] | 0 |  | 1.9 |  | 0 | 1 | D | 2 |  |  |  | ROZPOCET | [9 empty] | 0
58 | K | 182303111 | Doplnění zeminy nebo substrátu na travnatých plochách tl 50 mm rovina v rovinně a svahu do 1:5 |  |  | m2 | 46 | 0 |  | 0 |  |  |  | základní |  | 0 | 0 | 0 | 0 | 0 | 4 | K | 3 |  |  |  | ROZPOCET |  |  |  | 0 | 0 | 0 | 0 | 0 | 1 | 0 | 4 | -1134112037
59 | K | 183205112 | Založení záhonu v rovině a svahu do 1:5 zemina tř 3 |  |  | m2 | 46 | 0 |  | 0 |  |  |  | základní |  | 0 | 0 | 0 | 0 | 0 | 4 | K | 3 |  |  |  | ROZPOCET |  |  |  | 0 | 0 | 0 | 0 | 0 | 1 | 0 | 4 | 1466253136
60 | K | 183403113 | Obdělání půdy frézováním v rovině a svahu do 1:5 2x |  |  | m2 | 92 | 0 |  | 0 |  |  |  | základní |  | 0 | 0 | 0 | 0 | 0 | 4 | K | 3 |  |  |  | ROZPOCET |  |  |  | 0 | 0 | 0 | 0 | 0 | 1 | 0 | 4 | 1523796980
61 | K | 183403153 | Obdělání půdy hrabáním v rovině a svahu do 1:5 |  |  | m2 | 92 | 0 |  | 0 |  |  |  | základní |  | 0 | 0 | 0 | 0 | 0 | 4 | K | 3 |  |  |  | ROZPOCET |  |  |  | 0 | 0 | 0 | 0 | 0 | 1 | 0 | 4 | 1741033168
62 | K | 184802111 | Chemické odplevelení před založením kultury nad 20 m2 postřikem na široko v rovině a svahu do 1:5 |  |  | m2 | 92 | 0 |  | 0 |  |  |  | základní |  | 0 | 3e-07 | 2.76e-05 | 0 | 0 | 4 | K | 3 |  |  |  | ROZPOCET |  |  |  | 0 | 0 | 0 | 0 | 0 | 1 | 0 | 4 | -856492110
63 | K | 184911422 | Mulčování rostlin kůrou tl. do 0,1 m ve svahu do 1:2 |  |  | m2 | 92 | 0 |  | 0 |  |  |  | základní |  | 0 | 0 | 0 | 0 | 0 | 4 | K | 3 |  |  |  | ROZPOCET |  |  |  | 0 | 0 | 0 | 0 | 0 | 1 | 0 | 4 | -1604539465
64 | M | 103911000.3 | kůra mulčovací modřínová VL + doprava |  |  | M3 | 9.5 | 0 |  | 0 |  |  |  | základní |  | 0 | 0.2 | 1.9 | 0 | 0 | 8 | M | 3 |  |  |  | ROZPOCET |  |  |  | 0 | 0 | 0 | 0 | 0 | 1 | 0 | 4 | -2104064929
65 | K | 998231311 | Přesun hmot pro sadovnické a krajinářské úpravy vodorovně do 5000 m |  |  | t | 5.7 | 0 |  | 0 |  |  |  | základní |  | 0 | 0 | 0 | 0 | 0 | 4 | K | 3 |  |  |  | ROZPOCET |  |  |  | 0 | 0 | 0 | 0 | 0 | 1 | 0 | 4 | 1600545146
| 18.1F - F - Rekonstrukce travnatých ploch | [8 empty] | 0 | [5 empty] | 0 |  | 0.0084734 |  | 0 | 1 | D | 2 |  |  |  | ROZPOCET | [9 empty] | 0
66 | K | 162201102 | Vodorovné přemístění výkopku z horniny tříd 1 až 4 do 50 m |  |  | m3 | 269 | 0 |  | 0 |  |  |  | základní |  | 0 | 0 | 0 | 0 | 0 | 4 | K | 3 |  |  |  | ROZPOCET |  |  |  | 0 | 0 | 0 | 0 | 0 | 1 | 0 | 4 | 1724100662
67 | K | 167101101 | Nakládání výkopku do 100 m3 hornin tř. 1 až 4 |  |  | m3 | 24.2 | 0 |  | 0 |  |  |  | základní |  | 0 | 0 | 0 | 0 | 0 | 4 | K | 3 |  |  |  | ROZPOCET |  |  |  | 0 | 0 | 0 | 0 | 0 | 1 | 0 | 4 | -1510427126
68 | K | 181114711 | Odstranění kamene sebráním a naložením na dopravní prostředek hmotnosti jednotlivě do 15 kg |  |  | m3 | 6 | 0 |  | 0 |  |  |  | základní |  | 0 | 0 | 0 | 0 | 0 | 4 | K | 3 |  |  |  | ROZPOCET |  |  |  | 0 | 0 | 0 | 0 | 0 | 1 | 0 | 4 | 1675412107
69 | K | 181411131 | Založení parkového trávníku výsevem plochy do 1000 m2 v rovině a ve svahu do 1:5 |  |  | m2 | 269 | 0 |  | 0 |  |  |  | základní |  | 0 | 0 | 0 | 0 | 0 | 4 | K | 3 |  |  |  | ROZPOCET |  |  |  | 0 | 0 | 0 | 0 | 0 | 1 | 0 | 4 | 275477232
70 | K | 182001111 | Plošná úprava terénu hornina tř 1 - 4 nerovnosti do +/-100 mm v rovinně a svahu do 1:5 |  |  | m2 | 269 | 0 |  | 0 |  |  |  | základní |  | 0 | 0 | 0 | 0 | 0 | 4 | K | 3 |  |  |  | ROZPOCET |  |  |  | 0 | 0 | 0 | 0 | 0 | 1 | 0 | 4 | -637409749
71 | K | 182303111.2 | Doplnění ornice na travnatých plochách tl 50 mm rovina v rovinně a svahu do 1:5 |  |  | m2 | 269 | 0 |  | 0 |  |  |  | základní |  | 0 | 0 | 0 | 0 | 0 | 4 | K | 3 |  |  |  | ROZPOCET |  |  |  | 0 | 0 | 0 | 0 | 0 | 1 | 0 | 4 | -1598813335
72 | K | 183402121 | Rozrušení půdy souvislé plochy do 500 m2 hloubky do 150 mm v rovině a svahu do 1:5 |  |  | m2 | 269 | 0 |  | 0 |  |  |  | základní |  | 0 | 0 | 0 | 0 | 0 | 4 | K | 3 |  |  |  | ROZPOCET |  |  |  | 0 | 0 | 0 | 0 | 0 | 1 | 0 | 4 | 2105207722
73 | K | 183403113 | Obdělání půdy frézováním v rovině a svahu do 1:5 2x |  |  | m2 | 538 | 0 |  | 0 |  |  |  | základní |  | 0 | 0 | 0 | 0 | 0 | 4 | K | 3 |  |  |  | ROZPOCET |  |  |  | 0 | 0 | 0 | 0 | 0 | 1 | 0 | 4 | 1143971498
74 | K | 183403153.2 | Obdělání půdy hrabáním v rovině a svahu do 1:5 2x |  |  | m2 | 538 | 0 |  | 0 |  |  |  | základní |  | 0 | 0 | 0 | 0 | 0 | 4 | K | 3 |  |  |  | ROZPOCET |  |  |  | 0 | 0 | 0 | 0 | 0 | 1 | 0 | 4 | -249006481
75 | K | 183403161 | Obdělání půdy válením v rovině a svahu do 1:5 |  |  | m2 | 269 | 0 |  | 0 |  |  |  | základní |  | 0 | 0 | 0 | 0 | 0 | 4 | K | 3 |  |  |  | ROZPOCET |  |  |  | 0 | 0 | 0 | 0 | 0 | 1 | 0 | 4 | 527386496
76 | K | 184802111 | Chemické odplevelení před založením kultury nad 20 m2 postřikem na široko v rovině a svahu do 1:5 |  |  | m2 | 269 | 0 |  | 0 |  |  |  | základní |  | 0 | 3e-07 | 8.07e-05 | 0 | 0 | 4 | K | 3 |  |  |  | ROZPOCET |  |  |  | 0 | 0 | 0 | 0 | 0 | 1 | 0 | 4 | -1660159471
77 | K | 184802611 | Chemické odplevelení po založení kultury postřikem na široko v rovině a svahu do 1:5 |  |  | m2 | 269 | 0 |  | 0 |  |  |  | základní |  | 0 | 3e-07 | 8.07e-05 | 0 | 0 | 4 | K | 3 |  |  |  | ROZPOCET |  |  |  | 0 | 0 | 0 | 0 | 0 | 1 | 0 | 4 | 1358989789
78 | K | 185802113 | Hnojení půdy umělým hnojivem na široko v rovině a svahu do 1:5 |  |  | t | 0.008 | 0 |  | 0 |  |  |  | základní |  | 0 | 0 | 0 | 0 | 0 | 4 | K | 3 |  |  |  | ROZPOCET |  |  |  | 0 | 0 | 0 | 0 | 0 | 1 | 0 | 4 | 820872024
79 | M | 103915100 | substrát trávníkový VL, překrývací |  |  | m3 | 2.69 | 0 |  | 0 |  |  |  | základní |  | 0 | 0 | 0 | 0 | 0 | 8 | M | 3 |  |  |  | ROZPOCET |  |  |  | 0 | 0 | 0 | 0 | 0 | 1 | 0 | 4 | 1174115644
80 | M | 005724200 | Parková směs (30g/m2), ztratné 3% |  |  | kg | 8.312 | 0 |  | 0 |  |  |  | základní |  | 0 | 0.001 | 0.008312 | 0 | 0 | 8 | M | 3 |  |  |  | ROZPOCET |  |  |  | 0 | 0 | 0 | 0 | 0 | 1 | 0 | 4 | -1862079727
81 | M | 251111111 | Hnojivo trávníkové (30g/m2) , ztratné 3% |  |  | kg | 8.312 | 0 |  | 0 |  |  |  | základní |  | 0 | 0 | 0 | 0 | 0 | 8 | M | 3 |  |  |  | ROZPOCET |  |  |  | 0 | 0 | 0 | 0 | 0 | 1 | 0 | 4 | 963142434
82 | M | 01M230 | Totální herbicid 10l/ha, ztratné 3% |  |  | l | 0.269 | 0 |  | 0 |  |  |  | základní |  | 0 | 0 | 0 | 0 | 0 | 8 | M | 3 |  |  |  | ROZPOCET |  |  |  | 0 | 0 | 0 | 0 | 0 | 1 | 0 | 4 | 2091197693
|  |  | "Totální herbicid, který hubí plevele přes listy přímo od kořenů a tím | [18 empty] | VV | 3 | 1 | True | 0 | ROZPOCET
|  |  | "dokáže vyhubit i vytrvalé plevele. Účinnou látkou herbicidu je glyphosate | [18 empty] | VV | 3 | 1 | True | 0 | ROZPOCET
|  |  | "(glyfosát), kdy základní obsah je 360 g (ve formě soli IPA 460 g) a 180 g | [18 empty] | VV | 3 | 1 | True | 0 | ROZPOCET
|  |  | "smáčedla na 1 litr | [18 empty] | VV | 3 | 1 | True | 0 | ROZPOCET
|  |  | "množství=" 0,269 |  |  |  | 0.269 | [14 empty] | VV | 3 | 2 | True | 1 | ROZPOCET
83 | M | 02M231 | Selektivní herbicid 10l//ha, ztratné 3% |  |  | l | 0.269 | 0 |  | 0 |  |  |  | základní |  | 0 | 0 | 0 | 0 | 0 | 8 | M | 3 |  |  |  | ROZPOCET |  |  |  | 0 | 0 | 0 | 0 | 0 | 1 | 0 | 4 | -499077469
84 | K | 998231311.2 | Přesun hmot pro sadovnické a krajinářské úpravy do 5000 m |  |  | t | 2.707 | 0 |  | 0 |  |  |  | základní |  | 0 | 0 | 0 | 0 | 0 | 4 | K | 3 |  |  |  | ROZPOCET |  |  |  | 0 | 0 | 0 | 0 | 0 | 1 | 0 | 4 | 832621058
| 2 - Zakládání | [8 empty] | 0 | [5 empty] | 0 |  | 1.9877 |  | 0 | 1 | D | 1 |  |  |  | ROZPOCET | [9 empty] | 0
85 | K | 211971110 | Zřízení opláštění žeber nebo trativodů geotextilií v rýze nebo zářezu sklonu do 1:2 |  |  | m2 | 3.284 | 0 |  | 0 |  |  |  | základní |  | 0 | 0.00017 | 0.00055828 | 0 | 0 | 4 | K | 2 |  |  |  | ROZPOCET |  |  |  | 0 | 0 | 0 | 0 | 0 | 1 | 0 | 4 | -1719548577
|  | geo1 | dr100*0,55 |  |  |  | 3.284 | [14 empty] | VV | 2 | 2 | True | 1 | ROZPOCET
86 | M | 693111460 | textilie GEO 300 g/m2 |  |  | m2 | 3.612 | 0 |  | 0 |  |  |  | základní |  | 0 | 0.0003 | 0.0010836 | 0 | 0 | 8 | M | 2 |  |  |  | ROZPOCET |  |  |  | 0 | 0 | 0 | 0 | 0 | 1 | 0 | 4 | 2083885986
|  |  | geo1*1,10 |  |  |  | 3.612 | [14 empty] | VV | 2 | 2 | True | 1 | ROZPOCET
87 | K | 212755214 | Trativody z drenážních trubek plastových flexibilních D 100 mm bez lože |  |  | m | 5.97 | 0 |  | 0 |  |  |  | základní |  | 0 | 0.00049 | 0.0029253 | 0 | 0 | 4 | K | 2 |  |  |  | ROZPOCET |  |  |  | 0 | 0 | 0 | 0 | 0 | 1 | 0 | 4 | 1940598318
|  | dr100 | "osazení stromů - viz v.č. D08=" (1,99+1,99/2)*2 |  |  |  | 5.97 | [14 empty] | VV | 2 | 2 | True | 1 | ROZPOCET
88 | K | 213141111 | Zřízení vrstvy z geotextilie v rovině nebo ve sklonu do 1:5 š do 3 m |  |  | m2 | 41.45 | 0 |  | 0 |  |  |  | základní |  | 0 | 0.0001 | 0.004145 | 0 | 0 | 4 | K | 2 |  |  |  | ROZPOCET |  |  |  | 0 | 0 | 0 | 0 | 0 | 1 | 0 | 4 | -126049286
|  |  | "pod kačírek okapového chodníku=" kacir |  |  |  | 32.65 | [14 empty] | VV | 2 | 2 | True | 0 | ROZPOCET
|  |  | "u výsadky stromů na stáv.terén=" 2*(2,0*2,0)*1,10 |  |  |  | 8.8 | [14 empty] | VV | 2 | 2 | True | 0 | ROZPOCET
|  | geo | Součet |  |  |  | 41.45 | [14 empty] | VV | 2 | 4 | True | 1 | ROZPOCET
89 | M | 693110730 | geotextilie S300 šíře 500 cm, 300 g/m2 |  |  | m2 | 45.595 | 0 |  | 0 |  |  |  | základní |  | 0 | 0.0003 | 0.013678 | 0 | 0 | 8 | M | 2 |  |  |  | ROZPOCET |  |  |  | 0 | 0 | 0 | 0 | 0 | 1 | 0 | 4 | -1673531472
|  |  | "Vlastnosti | [18 empty] | VV | 2 | 1 | True | 0 | ROZPOCET
|  |  | "-netkaná geotextilie o plošné hmotnosti 300 g/m2 v bílé barvě | [18 empty] | VV | 2 | 1 | True | 0 | ROZPOCET
|  |  | "- vyrobeno z polypropylenu | [18 empty] | VV | 2 | 1 | True | 0 | ROZPOCET
|  |  | "- rozměr role: 2 m x 50 bm | [18 empty] | VV | 2 | 1 | True | 0 | ROZPOCET
|  |  | geo*1,10 |  |  |  | 45.595 | [14 empty] | VV | 2 | 2 | True | 1 | ROZPOCET
90 | K | 274351215 | Zřízení bednění stěn základových pasů |  |  | m2 | 2.64 | 0 |  | 0 |  |  |  | základní |  | 0 | 0.00103 | 0.0027192 | 0 | 0 | 4 | K | 2 |  |  |  | ROZPOCET |  |  |  | 0 | 0 | 0 | 0 | 0 | 1 | 0 | 4 | -616349793
|  | be3 | "oprava základů=" 2,20*1,20 |  |  |  | 2.64 | [14 empty] | VV | 2 | 2 | True | 1 | ROZPOCET
91 | K | 274351216 | Odstranění bednění stěn základových pasů |  |  | m2 | 2.64 | 0 |  | 0 |  |  |  | základní |  | 0 | 0 | 0 | 0 | 0 | 4 | K | 2 |  |  |  | ROZPOCET |  |  |  | 0 | 0 | 0 | 0 | 0 | 1 | 0 | 4 | 1629196
|  |  | be3 |  |  |  | 2.64 | [14 empty] | VV | 2 | 2 | True | 1 | ROZPOCET
92 | K | 279311115 | Postupné podbetonování základového zdiva prostým betonem tř. C 20/25 |  |  | m3 | 0.8 | 0 |  | 0 |  |  |  | základní |  | 0 | 2.4533 | 1.9626 | 0 | 0 | 4 | K | 2 |  |  |  | ROZPOCET |  |  |  | 0 | 0 | 0 | 0 | 0 | 1 | 0 | 4 | 859491688
|  |  | zaklB |  |  |  | 0.8 | [14 empty] | VV | 2 | 2 | True | 1 | ROZPOCET
| 3 - Svislé a kompletní konstrukce | [8 empty] | 0 | [5 empty] | 0 |  | 18.1127 |  | 0 | 1 | D | 1 |  |  |  | ROZPOCET | [9 empty] | 0
93 | K | 316381126.1 | Ventilační krycí desky tl. 50-100 mm z betonu tř. C 12/15 až C 16/20 s přesahy do 70 mm |  |  | m2 | 82.29 | 0 |  | 0 |  |  |  | základní |  | 0 | 0.22011 | 18.1127 | 0 | 0 | 4 | K | 2 |  |  |  | ROZPOCET |  |  |  | 0 | 0 | 0 | 0 | 0 | 1 | 0 | 4 | 361432166
|  |  | "srovnatelná položka pro krycí desky zídek | [18 empty] | VV | 2 | 1 | True | 0 | ROZPOCET
|  |  | "opěrných stěn | [18 empty] | VV | 2 | 1 | True | 0 | ROZPOCET
|  |  | "poznámka - v ceně započtěno: | [18 empty] | VV | 2 | 1 | True | 0 | ROZPOCET
|  |  | "beton C 16/20 s obvodovou a středem vedenou | [18 empty] | VV | 2 | 1 | True | 0 | ROZPOCET
|  |  | "konstrukční výztuží včetně bednění, s potěrem | [18 empty] | VV | 2 | 1 | True | 0 | ROZPOCET
|  |  | "nebo s povrchem vyhlazeným ve spádu k okrajům | [18 empty] | VV | 2 | 1 | True | 0 | ROZPOCET
|  | zidKD | "plocha zídek dle výpočtu projektanta=" 82,29 |  |  |  | 82.29 | [14 empty] | VV | 2 | 2 | True | 1 | ROZPOCET
| 4 - Vodorovné konstrukce | [8 empty] | 0 | [5 empty] | 0 |  | 0 |  | 0 | 1 | D | 1 |  |  |  | ROZPOCET | [9 empty] | 0
94 | K | 451579777 | Příplatek ZKD 10 mm tl nad 100 mm u podkladu nebo lože pod dlažbu z kameniva těženého |  |  | m2 | 111.98 | 0 |  | 0 |  |  |  | základní |  | 0 | 0 | 0 | 0 | 0 | 4 | K | 2 |  |  |  | ROZPOCET |  |  |  | 0 | 0 | 0 | 0 | 0 | 1 | 0 | 4 | 613190482
|  |  | "srovntalná položka pro podsyp pod dlažbu betonovou | [18 empty] | VV | 2 | 1 | True | 0 | ROZPOCET
|  |  | "na schodišti | [18 empty] | VV | 2 | 1 | True | 0 | ROZPOCET
|  |  | "skladba: 40 mm bet. dlažba, 30 mm podsyp, 20 mm podklad | [18 empty] | VV | 2 | 1 | True | 0 | ROZPOCET
|  |  | "celkem tl. 90 mm (bourání tl. 90 mm) | [18 empty] | VV | 2 | 1 | True | 0 | ROZPOCET
|  |  | "tl. 20 mm - 2x plocha na schodištěm=" dlVF1*2 |  |  |  | 111.98 | [14 empty] | VV | 2 | 2 | True | 1 | ROZPOCET
| 5 - Komunikace pozemní | [8 empty] | 0 | [5 empty] | 0 |  | 128.1409 |  | 0 | 1 | D | 1 |  |  |  | ROZPOCET | [9 empty] | 0
95 | K | 564811111 | Podklad ze štěrkodrtě ŠD tl 50 mm |  |  | m2 | 178.27 | 0 |  | 0 |  |  |  | základní |  | 0 | 0 | 0 | 0 | 0 | 4 | K | 2 |  |  |  | ROZPOCET |  |  |  | 0 | 0 | 0 | 0 | 0 | 1 | 0 | 4 | 1234520040
|  |  | "skladba: 40 mm bet. dlažba, 30 mm podsyp, 50 mm podklad | [18 empty] | VV | 2 | 1 | True | 0 | ROZPOCET
|  |  | "celkem tl. 120 mm (bourání tl. 120 mm) | [18 empty] | VV | 2 | 1 | True | 0 | ROZPOCET
|  |  | "plocha nad schodištěm=" dlVF2 |  |  |  | 178.27 | [14 empty] | VV | 2 | 2 | True | 1 | ROZPOCET
96 | K | 564841111 | Podklad ze štěrkodrtě ŠD tl 120 mm |  |  | m2 | 8.741 | 0 |  | 0 |  |  |  | základní |  | 0 | 0 | 0 | 0 | 0 | 4 | K | 2 |  |  |  | ROZPOCET |  |  |  | 0 | 0 | 0 | 0 | 0 | 1 | 0 | 4 | 1391219395
|  |  | "poznámka: velkoformátová bet. dlažba bude dořezána až ke zdivu | [18 empty] | VV | 2 | 1 | True | 0 | ROZPOCET
|  |  | "dosypání kameniva ŠD/kačírek fr. 4/8 do spáry mezi | [18 empty] | VV | 2 | 1 | True | 0 | ROZPOCET
|  |  | "zámkovou dlažbou a opěrnou zídkou tl. 50-100 mm | [18 empty] | VV | 2 | 1 | True | 0 | ROZPOCET
|  |  | "ul. Plalackého= zamB3/0,3 (=21,12 m)=" 21,12*(0,05+0,10)/2 |  |  |  | 1.584 | [14 empty] | VV | 2 | 2 | True | 0 | ROZPOCET
|  |  | Mezisoučet |  |  |  | 1.584 | [14 empty] | VV | 2 | 3 | True | 0 | ROZPOCET
|  |  | "plocha nad schodištěm | [18 empty] | VV | 2 | 1 | True | 0 | ROZPOCET
|  |  | (26,548+1,4+0,5+3,402+4,871+2,772+0,5+1,0+3,5+16,239)*(0,05+0,10)/2 |  |  |  | 4.555 | [14 empty] | VV | 2 | 2 | True | 0 | ROZPOCET
|  |  | (0,952+6,326+10,851+3,37+9,766+3,43)*(0,05+0,10)/2 |  |  |  | 2.602 | [14 empty] | VV | 2 | 2 | True | 0 | ROZPOCET
|  |  | Mezisoučet |  |  |  | 7.157 | [14 empty] | VV | 2 | 3 | True | 0 | ROZPOCET
|  |  | Součet |  |  |  | 8.741 | [14 empty] | VV | 2 | 4 | True | 1 | ROZPOCET
97 | K | 596211210 | Kladení zámkové dlažby komunikací pro pěší tl 80 mm skupiny A pl do 50 m2 |  |  | m2 | 6.336 | 0 |  | 0 |  |  |  | základní |  | 0 | 0.08565 | 0.54268 | 0 | 0 | 4 | K | 2 |  |  |  | ROZPOCET |  |  |  | 0 | 0 | 0 | 0 | 0 | 1 | 0 | 4 | 895056004
|  |  | "Poznámka: v ceně lože z kameniva tl. 40 mm fr. 4-8 | [18 empty] | VV | 2 | 1 | True | 0 | ROZPOCET
|  |  | "zpětné položení dlažby - podél opravovaných stěn - ul.Palackého=" zamB3 |  |  |  | 6.336 | [14 empty] | VV | 2 | 2 | True | 1 | ROZPOCET
98 | M | 5924502 | dlažba zámková |  |  | m2 | 6.336 | 0 |  | 0 |  |  |  | základní |  | 0 | 0.121 | 0.76666 | 0 | 0 | 8 | M | 2 |  |  |  | ROZPOCET |  |  |  | 0 | 0 | 0 | 0 | 0 | 1 | 0 | 4 | -1089308614
|  |  | "nulová cena - dlažba zpetně použita=" zamB3 |  |  |  | 6.336 | [14 empty] | VV | 2 | 2 | True | 1 | ROZPOCET
99 | K | 596211212 | Kladení zámkové dlažby komunikací pro pěší tl 80 mm skupiny A pl do 300 m2 |  |  | m2 | 298.8 | 0 |  | 0 |  |  |  | základní |  | 0 | 0.08565 | 25.5922 | 0 | 0 | 4 | K | 2 |  |  |  | ROZPOCET |  |  |  | 0 | 0 | 0 | 0 | 0 | 1 | 0 | 4 | -443992421
|  |  | "Poznámka: v ceně lože z kameniva tl. 40 mm fr. 4-8 | [18 empty] | VV | 2 | 1 | True | 0 | ROZPOCET
|  | zam80 | "dlažba plochy nad schodištěm =" 298,8 |  |  |  | 298.8 | [14 empty] | VV | 2 | 2 | True | 1 | ROZPOCET
100 | M | 592451090 | dlažba zámková skladebná 20x10x8 cm přírodní |  |  | m2 | 307.764 | 0 |  | 0 |  |  |  | základní |  | 0 | 0.18 | 55.3975 | 0 | 0 | 8 | M | 2 |  |  |  | ROZPOCET |  |  |  | 0 | 0 | 0 | 0 | 0 | 1 | 0 | 4 | 2132650112
|  |  | zam80*1,03 |  |  |  | 307.764 | [14 empty] | VV | 2 | 2 | True | 1 | ROZPOCET
101 | K | 596811220 | Kladení betonové dlažby komunikací pro pěší do lože z kameniva vel do 0,25 m2 plochy do 50 m2 |  |  | m2 | 55.99 | 0 |  | 0 |  |  |  | základní |  | 0 | 0.101 | 5.655 | 0 | 0 | 4 | K | 2 |  |  |  | ROZPOCET |  |  |  | 0 | 0 | 0 | 0 | 0 | 1 | 0 | 4 | -610087175
|  |  | "v ceně lože z kameniva fr. 0-4 mm tl. 30 mm | [18 empty] | VV | 2 | 1 | True | 0 | ROZPOCET
|  | dlVF1 | "dlažba schodiště a přístupům k domkům =" dlB |  |  |  | 55.99 | [14 empty] | VV | 2 | 2 | True | 1 | ROZPOCET
102 | K | 596811222 | Kladení betonové dlažby komunikací pro pěší do lože z kameniva vel do 0,25 m2 plochy do 300 m2 |  |  | m2 | 178.27 | 0 |  | 0 |  |  |  | základní |  | 0 | 0.101 | 18.0053 | 0 | 0 | 4 | K | 2 |  |  |  | ROZPOCET |  |  |  | 0 | 0 | 0 | 0 | 0 | 1 | 0 | 4 | -1748737531
|  |  | "v ceně lože z kameniva fr. 0-4 mm tl. 30 mm | [18 empty] | VV | 2 | 1 | True | 0 | ROZPOCET
|  | dlVF2 | "plocha nad schodištěm=" 178,27 |  |  |  | 178.27 | [14 empty] | VV | 2 | 2 | True | 1 | ROZPOCET
103 | M | 592453-01 | Betonová přírodní dlažba s tryskaným povrchem 600x400x40 mm |  |  | m2 | 236.603 | 0 |  | 0 |  |  |  | základní |  | 0 | 0.09375 | 22.1815 | 0 | 0 | 8 | M | 2 |  |  |  | ROZPOCET |  |  |  | 0 | 0 | 0 | 0 | 0 | 1 | 0 | 4 | 1865724640
|  |  | (dlVF1+dlVF2)*1,01 |  |  |  | 236.603 | [14 empty] | VV | 2 | 2 | True | 1 | ROZPOCET
| 6 - Úpravy povrchů, podlahy a osazování výplní | [8 empty] | 0 | [5 empty] | 0 |  | 27.2377 |  | 0 | 1 | D | 1 |  |  |  | ROZPOCET | [9 empty] | 0
104 | K | 619991001 | Zakrytí podlah fólií přilepenou lepící páskou |  |  | m2 | 88.06 | 0 |  | 0 |  |  |  | základní |  | 0 | 0.00012 | 0.010567 | 0 | 0 | 4 | K | 2 |  |  |  | ROZPOCET |  |  |  | 0 | 0 | 0 | 0 | 0 | 1 | 0 | 4 | 103410566
|  |  | "ochrana schodiště při provádění stav. prací | [18 empty] | VV | 2 | 1 | True | 0 | ROZPOCET
|  |  | "u okapového chodníku zídek=" (kacir/0,3)*0,6 |  |  |  | 65.3 | [14 empty] | VV | 2 | 2 | True | 0 | ROZPOCET
|  |  | "schodiště u stěn | [18 empty] | VV | 2 | 1 | True | 0 | ROZPOCET
|  |  | 2*((2,67+3,262+1,2*2+2,708+0,3*11*2)+0,16*(10+12+10))*0,50 |  |  |  | 22.76 | [14 empty] | VV | 2 | 2 | True | 0 | ROZPOCET
|  |  | Součet |  |  |  | 88.06 | [14 empty] | VV | 2 | 4 | True | 1 | ROZPOCET
105 | K | 622131101 | Cementový postřik vnějších stěn nanášený celoplošně ručně |  |  | m2 | 472.46 | 0 |  | 0 |  |  |  | základní |  | 0 | 0.00735 | 3.4726 | 0 | 0 | 4 | K | 2 |  |  |  | ROZPOCET |  |  |  | 0 | 0 | 0 | 0 | 0 | 1 | 0 | 4 | 534332930
|  |  | "viz skladba oprav stěn - cementový postřikna kamenné nebo cihelné zdivo | [18 empty] | VV | 2 | 1 | True | 0 | ROZPOCET
|  |  | "pod břizolit. omítku=" brizO |  |  |  | 193 | [14 empty] | VV | 2 | 2 | True | 0 | ROZPOCET
|  |  | "pod keramický obklad=" ko |  |  |  | 86.46 | [14 empty] | VV | 2 | 2 | True | 0 | ROZPOCET
|  | cemP | Mezisoučet |  |  |  | 279.46 | [14 empty] | VV | 2 | 3 | True | 0 | ROZPOCET
|  |  | "pod břizolit=" brizO |  |  |  | 193 | [14 empty] | VV | 2 | 2 | True | 0 | ROZPOCET
|  |  | Součet |  |  |  | 472.46 | [14 empty] | VV | 2 | 4 | True | 1 | ROZPOCET
106 | M | 585915000 | směs maltová suchá 052/12 cementový postřik |  |  | t | -2.054 | 0 |  | 0 |  |  |  | základní |  | 0 | 1 | -2.054 | 0 | 0 | 8 | M | 2 |  |  |  | ROZPOCET |  |  |  | 0 | 0 | 0 | 0 | 0 | 1 | 0 | 4 | 1810500745
|  |  | "odpočet materiálu z cen. položky=" -cemP*0,00735 |  |  |  | -2.054 | [14 empty] | VV | 2 | 2 | True | 1 | ROZPOCET
107 | M | 585600-10 | Podkladní cem. postřik pro úpravu podkladu běžného zdiva, balení 35 kg |  |  | bal. | 31.938 | 0 |  | 0 |  |  |  | základní |  | 0 | 0.035 | 1.1178 | 0 | 0 | 8 | M | 2 |  |  |  | ROZPOCET |  |  |  | 0 | 0 | 0 | 0 | 0 | 1 | 0 | 4 | -1085542549
|  |  | "materiál do cen. položky | [18 empty] | VV | 2 | 1 | True | 0 | ROZPOCET
|  |  | "Složení: Suchá směs je složena z anorganických pojiv, | [18 empty] | VV | 2 | 1 | True | 0 | ROZPOCET
|  |  | "plniv a hygienicky nezávadných zušlechťujících přísad | [18 empty] | VV | 2 | 1 | True | 0 | ROZPOCET
|  |  | "technické parametry | [18 empty] | VV | 2 | 1 | True | 0 | ROZPOCET
|  |  | "Pevnost : v tlaku min. 20 MPa | [18 empty] | VV | 2 | 1 | True | 0 | ROZPOCET
|  |  | "přídržnost: min. 0,30 MPa | [18 empty] | VV | 2 | 1 | True | 0 | ROZPOCET
|  |  | "Sypná hmotnost: 1,5 kg/dm3 | [18 empty] | VV | 2 | 1 | True | 0 | ROZPOCET
|  |  | "Zrnitost: 0-4 mm | [18 empty] | VV | 2 | 1 | True | 0 | ROZPOCET
|  |  | "Spotřeba vody na pytel 35 kg: 4-6 litrů | [18 empty] | VV | 2 | 1 | True | 0 | ROZPOCET
|  |  | "Spotřeba při částečném pokrytí: 4 kg//m2 | [18 empty] | VV | 2 | 1 | True | 0 | ROZPOCET
|  |  | "Spotřeba při plném pokrytí: 8 kg/m2 | [18 empty] | VV | 2 | 1 | True | 0 | ROZPOCET
|  |  | "Doba zpracovatelnosti: 2 hodiny | [18 empty] | VV | 2 | 1 | True | 0 | ROZPOCET
|  |  | "použití | [18 empty] | VV | 2 | 1 | True | 0 | ROZPOCET
|  |  | "málo savé zdivo, hladké zdivo a savý, relativně | [18 empty] | VV | 2 | 1 | True | 0 | ROZPOCET
|  |  | "hrubý beton se opatří cementovým postřikem | [18 empty] | VV | 2 | 1 | True | 0 | ROZPOCET
|  |  | "částečně. | [18 empty] | VV | 2 | 1 | True | 0 | ROZPOCET
|  |  | "spotřeba 4 kg/m2=" (cemP*4,0)/35,0 |  |  |  | 31.938 | [14 empty] | VV | 2 | 2 | True | 1 | ROZPOCET
108 | K | 622142001 | Potažení vnějších stěn sklovláknitým pletivem vtlačeným do tenkovrstvé hmoty |  |  | m2 | 86.46 | 0 |  | 0 |  |  |  | základní |  | 0 | 0.00489 | 0.42279 | 0 | 0 | 4 | K | 2 |  |  |  | ROZPOCET |  |  |  | 0 | 0 | 0 | 0 | 0 | 1 | 0 | 4 | 552448677
|  |  | "pod keramické obklady=" ko |  |  |  | 86.46 | [14 empty] | VV | 2 | 2 | True | 1 | ROZPOCET
109 | K | 622331111 | Cementová omítka hrubá jednovrstvá zatřená vnějších stěn nanášená ručně |  |  | m2 | 279.46 | 0 |  | 0 |  |  |  | základní |  | 0 | 0.0315 | 8.803 | 0 | 0 | 4 | K | 2 |  |  |  | ROZPOCET |  |  |  | 0 | 0 | 0 | 0 | 0 | 1 | 0 | 4 | 560349166
|  |  | "viz skladbu úprav - zátěžová malta (cementová jádrová omítka ruční) tl. 10-30 mm | [18 empty] | VV | 2 | 1 | True | 0 | ROZPOCET
|  |  | "poznámka: cena za tl. 15 mm | [18 empty] | VV | 2 | 1 | True | 0 | ROZPOCET
|  |  | "pod břizolit a ker. obklad=" brizO+ko |  |  |  | 279.46 | [14 empty] | VV | 2 | 2 | True | 1 | ROZPOCET
110 | K | 622331191 | Příplatek k cementové omítce vnějších stěn za každých dalších 5 mm tloušťky ručně |  |  | m2 | 279.46 | 0 |  | 0 |  |  |  | základní |  | 0 | 0.0105 | 2.9343 | 0 | 0 | 4 | K | 2 |  |  |  | ROZPOCET |  |  |  | 0 | 0 | 0 | 0 | 0 | 1 | 0 | 4 | -808884755
|  |  | "viz skladbu úprav - zátěžová malta (cementová jádrová omítka ruční) tl. 10-30 mm | [18 empty] | VV | 2 | 1 | True | 0 | ROZPOCET
|  |  | "dle PD tl. 10-30 mm = průměr tl. 20 mm, | [18 empty] | VV | 2 | 1 | True | 0 | ROZPOCET
|  |  | "pod břizolit a ker. obklad=" brizO+ko |  |  |  | 279.46 | [14 empty] | VV | 2 | 2 | True | 1 | ROZPOCET
111 | M | 585555290 | omítka jádrová cementovy 4 mm 25 kg bal. |  |  | kg | -11737.32 | 0 |  | 0 |  |  |  | základní |  | 0 | 0.001 | -11.7373 | 0 | 0 | 8 | M | 2 |  |  |  | ROZPOCET |  |  |  | 0 | 0 | 0 | 0 | 0 | 1 | 0 | 4 | -830860859
|  |  | "odpočet materiálu z cen. položky (31,5 kg/m2) - tl. 15 mm | [18 empty] | VV | 2 | 1 | True | 0 | ROZPOCET
|  |  | "odpočet materiálu z cen. položky (10,5 kg/m2) - tl. 5 mm | [18 empty] | VV | 2 | 1 | True | 0 | ROZPOCET
|  |  | -(brizO+ko)*(31,5+10,5) |  |  |  | -11737.32 | [14 empty] | VV | 2 | 2 | True | 1 | ROZPOCET
112 | M | 5859149-01 | cementová jádrová omítka soklová - ruční,z anorganických pojiv,plniv a hygienicky nezávadných zušlechťujících přísad 25kg/m2/15mm, bal. 30 kg |  |  | bal. | 311.132 | 0 |  | 0 |  |  |  | základní |  | 0 | 0.03 | 9.334 | 0 | 0 | 8 | M | 2 |  |  |  | ROZPOCET |  |  |  | 0 | 0 | 0 | 0 | 0 | 1 | 0 | 4 | 879792995
|  |  | "materiál do cen. položky | [18 empty] | VV | 2 | 1 | True | 0 | ROZPOCET
|  |  | "Technické parametry | [18 empty] | VV | 2 | 1 | True | 0 | ROZPOCET
|  |  | "Pevnost: v tlaku min. 15 MPa | [18 empty] | VV | 2 | 1 | True | 0 | ROZPOCET
|  |  | "Přídržnost: min. 0,30 MPa | [18 empty] | VV | 2 | 1 | True | 0 | ROZPOCET
|  |  | "Sypná hmotnost: 1,6 kg/dm3 | [18 empty] | VV | 2 | 1 | True | 0 | ROZPOCET
|  |  | "Zrnitost: 0-2 mm | [18 empty] | VV | 2 | 1 | True | 0 | ROZPOCET
|  |  | "Spotřeba vody na pytel 30 kg: 4-5 litrů | [18 empty] | VV | 2 | 1 | True | 0 | ROZPOCET
|  |  | "Spotřeba při tloušťce 15 mm: 25 kg, | [18 empty] | VV | 2 | 1 | True | 0 | ROZPOCET
|  |  | "Spotřeba při tloušťce 20 mm: 33,4 kg | [18 empty] | VV | 2 | 1 | True | 0 | ROZPOCET
|  |  | "Doba zpracovatelnosti: 2 hodiny | [18 empty] | VV | 2 | 1 | True | 0 | ROZPOCET
|  |  | ((brizO+ko)*33,4)/30,0 |  |  |  | 311.132 | [14 empty] | VV | 2 | 2 | True | 1 | ROZPOCET
113 | K | 622332111 | Škrábaná omítka (břízolitová) vnějších stěn nanášená ručně na omítnutý podklad |  |  | m2 | 193 | 0 |  | 0 |  |  |  | základní |  | 0 | 0.0231 | 4.4583 | 0 | 0 | 4 | K | 2 |  |  |  | ROZPOCET |  |  |  | 0 | 0 | 0 | 0 | 0 | 1 | 0 | 4 | 854788333
|  |  | "plocha dle výpočtu projektanta=" 193,0 |  |  |  | 193 | [14 empty] | VV | 2 | 2 | True | 0 | ROZPOCET
|  | brizO | Součet |  |  |  | 193 | [14 empty] | VV | 2 | 4 | True | 1 | ROZPOCET
114 | K | 629995101 | Očištění vnějších ploch tlakovou vodou |  |  | m2 | 334.32 | 0 |  | 0 |  |  |  | základní |  | 0 | 0 | 0 | 0 | 0 | 4 | K | 2 |  |  |  | ROZPOCET |  |  |  | 0 | 0 | 0 | 0 | 0 | 1 | 0 | 4 | -2090141290
|  |  | "plochy po otlučení stěn=" ko+brizO |  |  |  | 279.46 | [14 empty] | VV | 2 | 2 | True | 0 | ROZPOCET
|  |  | "plochy po vybourání krycích desek zídek=" (zidKD/0,6)*0,4 |  |  |  | 54.86 | [14 empty] | VV | 2 | 2 | True | 0 | ROZPOCET
|  |  | Součet |  |  |  | 334.32 | [14 empty] | VV | 2 | 4 | True | 1 | ROZPOCET
115 | K | 632681115.1 | Vyspravení betonových ploch rychletuhnoucím polymerem - materiál ve specifikaci |  |  | m | 65.1 | 0 |  | 0 |  |  |  | základní |  | 0 | 0 | 0 | 0 | 0 | 4 | K | 2 |  |  |  | ROZPOCET |  |  |  | 0 | 0 | 0 | 0 | 0 | 1 | 0 | 4 | 600223339
|  |  | "trhliny ve stáv. opěrné zdi=" trh |  |  |  | 60 | [14 empty] | VV | 2 | 2 | True | 0 | ROZPOCET
|  |  | "oprava trhlin v kamenných schodech | [18 empty] | VV | 2 | 1 | True | 0 | ROZPOCET
|  | trh1 | 0,05*2+0,3+0,2+(0,3+0,15)*10 |  |  |  | 5.1 | [14 empty] | VV | 2 | 2 | True | 0 | ROZPOCET
|  |  | Součet |  |  |  | 65.1 | [14 empty] | VV | 2 | 4 | True | 1 | ROZPOCET
116 | M | 585-030-1 | Epoxidová opravná hmota s rychlým vytvrzením, balení 10 kg, pro vysprávku výtluků, opravy dilatací, vyrovnávku povrchu od 1mm. |  |  | bal. | 52.927 | 0 |  | 0 |  |  |  | základní |  | 0 | 0.01 | 0.52927 | 0 | 0 | 8 | M | 2 |  |  |  | ROZPOCET |  |  |  | 0 | 0 | 0 | 0 | 0 | 1 | 0 | 4 | 1924893445
|  |  | "balení opravné sady 10 kg = 6,85 litrů | [18 empty] | VV | 2 | 1 | True | 0 | ROZPOCET
|  |  | "spotřeba 1,46 kg/1mm/1m2 | [18 empty] | VV | 2 | 1 | True | 0 | ROZPOCET
|  |  | "v opěrné zdi=" ((trh*400*15)/1000)/6,85 |  |  |  | 52.555 | [14 empty] | VV | 2 | 2 | True | 0 | ROZPOCET
|  |  | "schodiště=" ((trh1*100*5)/1000)/6,85 |  |  |  | 0.372 | [14 empty] | VV | 2 | 2 | True | 0 | ROZPOCET
|  |  | Součet |  |  |  | 52.927 | [14 empty] | VV | 2 | 4 | True | 1 | ROZPOCET
117 | K | 634661111 | Výplň dilatačních spar šířky do 5 mm v mazaninách silikonovým tmelem |  |  | m | 38.631 | 0 |  | 0 |  |  |  | základní |  | 0 | 8e-05 | 0.0030905 | 0 | 0 | 4 | K | 2 |  |  |  | ROZPOCET |  |  |  | 0 | 0 | 0 | 0 | 0 | 1 | 0 | 4 | 597606301
|  |  | "krycí desky a´ 3000 mm | [18 empty] | VV | 2 | 1 | True | 0 | ROZPOCET
|  |  | (krD/0,6)/3,0*(0,6+0,05+0,095+0,07+0,03) |  |  |  | 38.631 | [14 empty] | VV | 2 | 2 | True | 1 | ROZPOCET
118 | K | 634911114 | Řezání dilatačních spár š 5 mm hl do 80 mm v čerstvé betonové mazanině |  |  | m | 27.43 | 0 |  | 0 |  |  |  | základní |  | 0 | 1e-05 | 0.0002743 | 0 | 0 | 4 | K | 2 |  |  |  | ROZPOCET |  |  |  | 0 | 0 | 0 | 0 | 0 | 1 | 0 | 4 | -1302250490
|  |  | "dilatace - krycí desky zídek a´ 3000 mm | [18 empty] | VV | 2 | 1 | True | 0 | ROZPOCET
|  |  | (krD/0,6)/3,0*0,6 |  |  |  | 27.43 | [14 empty] | VV | 2 | 2 | True | 1 | ROZPOCET
119 | K | 637121111 | Okapový chodník z kačírku tl 100 mm s udusáním |  |  | m2 | 32.65 | 0 |  | 0 |  |  |  | základní |  | 0 | 0.1837 | 5.9978 | 0 | 0 | 4 | K | 2 |  |  |  | ROZPOCET |  |  |  | 0 | 0 | 0 | 0 | 0 | 1 | 0 | 4 | -256232502
|  | kacir | "plocha kačírku=" 7,87+3,74+4,65+6,54+3,72+6,13 |  |  |  | 32.65 | [14 empty] | VV | 2 | 2 | True | 1 | ROZPOCET
120 | K | 637311122.3 | Okapový chodník z betonových zahradních obrubníků 1000x50x250 mm stojatých, lože beton |  |  | m | 47.567 | 0 |  | 0 |  |  |  | základní |  | 0 | 0.082941 | 3.9452 | 0 | 0 | 4 | K | 2 |  |  |  | ROZPOCET |  |  |  | 0 | 0 | 0 | 0 | 0 | 1 | 0 | 4 | -462420784
|  |  | "obrubník u okapového chodníku z kačírku | [18 empty] | VV | 2 | 1 | True | 0 | ROZPOCET
|  | obrKA | 0,35+26,335+20,532+0,35 |  |  |  | 47.567 | [14 empty] | VV | 2 | 2 | True | 1 | ROZPOCET
| 9 - Ostatní konstrukce a práce, bourání | [8 empty] | 0 | [5 empty] | 0 |  | 17.9173 |  | 94.2912 | 1 | D | 1 |  |  |  | ROZPOCET | [9 empty] | 0
121 | K | 914111111 | Montáž svislé dopravní značky do velikosti 1 m2 objímkami na sloupek nebo konzolu |  |  | kus | 2 | 0 |  | 0 |  |  |  | základní |  | 0 | 0.0007 | 0.0014 | 0 | 0 | 4 | K | 2 |  |  |  | ROZPOCET |  |  |  | 0 | 0 | 0 | 0 | 0 | 1 | 0 | 4 | 1180534219
|  |  | "zpětné osazení 2 ks značek na sloupku=" 2 |  |  |  | 2 | [14 empty] | VV | 2 | 2 | True | 1 | ROZPOCET
122 | K | 914511112 | Montáž sloupku dopravních značek délky do 3,5 m s betonovým základem a patkou |  |  | kus | 1 | 0 |  | 0 |  |  |  | základní |  | 0 | 0.11241 | 0.11241 | 0 | 0 | 4 | K | 2 |  |  |  | ROZPOCET |  |  |  | 0 | 0 | 0 | 0 | 0 | 1 | 0 | 4 | 251261877
123 | M | 404452350 | sloupek Al 60 - 350 |  |  | kus | 1 | 0 |  | 0 |  |  |  | základní |  | 0 | 0.0025 | 0.0025 | 0 | 0 | 8 | M | 2 |  |  |  | ROZPOCET |  |  |  | 0 | 0 | 0 | 0 | 0 | 1 | 0 | 4 | 1733078279
124 | M | 404452400 | patka hliníková HP 60 |  |  | kus | 1 | 0 |  | 0 |  |  |  | základní |  | 0 | 0.003 | 0.003 | 0 | 0 | 8 | M | 2 |  |  |  | ROZPOCET |  |  |  | 0 | 0 | 0 | 0 | 0 | 1 | 0 | 4 | -893177783
125 | M | 404452530 | víčko plastové na sloupek 60 |  |  | kus | 1 | 0 |  | 0 |  |  |  | základní |  | 0 | 0.0001 | 0.0001 | 0 | 0 | 8 | M | 2 |  |  |  | ROZPOCET |  |  |  | 0 | 0 | 0 | 0 | 0 | 1 | 0 | 4 | 1373426444
126 | M | 404452560 | upínací svorka na sloupek US 60 |  |  | kus | 4 | 0 |  | 0 |  |  |  | základní |  | 0 | 0.00035 | 0.0014 | 0 | 0 | 8 | M | 2 |  |  |  | ROZPOCET |  |  |  | 0 | 0 | 0 | 0 | 0 | 1 | 0 | 4 | 1698361644
127 | K | 916331112 | Osazení zahradního obrubníku betonového do lože z betonu s boční opěrou |  |  | m | 12.244 | 0 |  | 0 |  |  |  | základní |  | 0 | 0.10095 | 1.236 | 0 | 0 | 4 | K | 2 |  |  |  | ROZPOCET |  |  |  | 0 | 0 | 0 | 0 | 0 | 1 | 0 | 4 | -1027116952
|  |  | "obrubníky u bet. dlažby - přístup k domům=" obr4 |  |  |  | 12.244 | [14 empty] | VV | 2 | 2 | True | 1 | ROZPOCET
128 | M | 592172110 | obrubník betonový zahradní šedý 100 x 5 x 25 cm |  |  | kus | 12.366 | 0 |  | 0 |  |  |  | základní |  | 0 | 0.028 | 0.34625 | 0 | 0 | 8 | M | 2 |  |  |  | ROZPOCET |  |  |  | 0 | 0 | 0 | 0 | 0 | 1 | 0 | 4 | -2017081751
|  |  | obr4*1,01 |  |  |  | 12.366 | [14 empty] | VV | 2 | 2 | True | 1 | ROZPOCET
129 | K | 916371211 | Osazení skrytého flexibilního zahradního obrubníku plastového jednostranným odkopáním zeminy |  |  | m | 62.982 | 0 |  | 0 |  |  |  | základní |  | 0 | 3e-05 | 0.0018895 | 0 | 0 | 4 | K | 2 |  |  |  | ROZPOCET |  |  |  | 0 | 0 | 0 | 0 | 0 | 1 | 0 | 4 | 1283125573
|  |  | "u opěrných zídek - délka | [18 empty] | VV | 2 | 1 | True | 0 | ROZPOCET
|  |  | 6,999+3,745+1,93+0,3+1,939+9,757+4,3+0,3+0,3+5,62+5,086 |  |  |  | 40.276 | [14 empty] | VV | 2 | 2 | True | 0 | ROZPOCET
|  |  | 9,683+1,95+0,3+3,797+6,976 |  |  |  | 22.706 | [14 empty] | VV | 2 | 2 | True | 0 | ROZPOCET
|  | obrPL | Součet |  |  |  | 62.982 | [14 empty] | VV | 2 | 4 | True | 1 | ROZPOCET
130 | M | 2724518-2 | Neviditelný obrubník z polypropylenu výšky 100 mm, délka 1000 mm, kotvený pomocí hřebů |  |  | kus | 64.871 | 0 |  | 0 |  |  |  | základní |  | 0 | 0.00124 | 0.08044 | 0 | 0 | 8 | M | 2 |  |  |  | ROZPOCET |  |  |  | 0 | 0 | 0 | 0 | 0 | 1 | 0 | 4 | 941843956
|  |  | obrPL/1,0*1,03 |  |  |  | 64.871 | [14 empty] | VV | 2 | 2 | True | 1 | ROZPOCET
131 | M | 2724518-3 | Kotvící hřeb pro fixaci plastového obrubníku 250x15 mm (spotřeba 3 hřeby /m) |  |  | kus | 194.614 | 0 |  | 0 |  |  |  | základní |  | 0 | 0.0001 | 0.019461 | 0 | 0 | 8 | M | 2 |  |  |  | ROZPOCET |  |  |  | 0 | 0 | 0 | 0 | 0 | 1 | 0 | 4 | 1241728386
|  |  | obrPL*3*1,03 |  |  |  | 194.614 | [14 empty] | VV | 2 | 2 | True | 1 | ROZPOCET
132 | K | 919735122 | Řezání stávajícího betonového krytu hl do 100 mm |  |  | m | 56.695 | 0 |  | 0 |  |  |  | základní |  | 0 | 2e-05 | 0.0011339 | 0 | 0 | 4 | K | 2 |  |  |  | ROZPOCET |  |  |  | 0 | 0 | 0 | 0 | 0 | 1 | 0 | 4 | 1668839266
|  |  | "oprava schod. stupňů=" trh1 |  |  |  | 5.1 | [14 empty] | VV | 2 | 2 | True | 0 | ROZPOCET
|  |  | "zámková dlažba u odvod. žlabu=" zlab |  |  |  | 51.595 | [14 empty] | VV | 2 | 2 | True | 0 | ROZPOCET
|  |  | Součet |  |  |  | 56.695 | [14 empty] | VV | 2 | 4 | True | 1 | ROZPOCET
133 | K | 919735122.1 | Řezání stávajícího betonového krytu hl do 50 mm |  |  | m | 92.014 | 0 |  | 0 |  |  |  | základní |  | 0 | 0 | 0 | 0 | 0 | 4 | K | 2 |  |  |  | ROZPOCET |  |  |  | 0 | 0 | 0 | 0 | 0 | 1 | 0 | 4 | 1895045564
|  |  | "srovnatelná položka pro řezání bet. dlažby | [18 empty] | VV | 2 | 1 | True | 0 | ROZPOCET
|  |  | "u zdiva apod. | [18 empty] | VV | 2 | 1 | True | 0 | ROZPOCET
|  |  | "plocha nad schodištěm u budovy školy | [18 empty] | VV | 2 | 1 | True | 0 | ROZPOCET
|  |  | 3,68+6,14+1,982+23,57+1,993+6,1474+3,68 |  |  |  | 47.192 | [14 empty] | VV | 2 | 2 | True | 0 | ROZPOCET
|  |  | Mezisoučet |  |  |  | 47.192 | [14 empty] | VV | 2 | 3 | True | 0 | ROZPOCET
|  |  | "podesty schodiště | [18 empty] | VV | 2 | 1 | True | 0 | ROZPOCET
|  |  | 4,878+2,516+2,368+4,858+2,607*2+(2,351+2,339-1,2*2) |  |  |  | 22.124 | [14 empty] | VV | 2 | 2 | True | 0 | ROZPOCET
|  |  | 3,165*2+1,497+2,957*2+1,482 |  |  |  | 15.223 | [14 empty] | VV | 2 | 2 | True | 0 | ROZPOCET
|  |  | 4,858+2,617 |  |  |  | 7.475 | [14 empty] | VV | 2 | 2 | True | 0 | ROZPOCET
|  |  | Mezisoučet |  |  |  | 44.822 | [14 empty] | VV | 2 | 3 | True | 0 | ROZPOCET
|  |  | Součet |  |  |  | 92.014 | [14 empty] | VV | 2 | 4 | True | 1 | ROZPOCET
134 | K | 935932314 | Odvodňovací plastový žlab pro zatížení C250 vnitřní š 100 mm s roštem můstkovým z litiny |  |  | m | 50.095 | 0 |  | 0 |  |  |  | základní |  | 0 | 0.24896 | 12.4717 | 0 | 0 | 4 | K | 2 |  |  |  | ROZPOCET |  |  |  | 0 | 0 | 0 | 0 | 0 | 1 | 0 | 4 | -722584966
|  |  | "poznámka: v ceně žlab, rošty vč. uchycení, koncové desky, beton pro obetonování | [18 empty] | VV | 2 | 1 | True | 0 | ROZPOCET
|  | zlab | "délka=" 26,5+9,095+16,0 |  |  |  | 51.595 | [14 empty] | VV | 2 | 2 | True | 0 | ROZPOCET
|  |  | "odpočet kalové vpusti=" -0,5*3 |  |  |  | -1.5 | [14 empty] | VV | 2 | 2 | True | 0 | ROZPOCET
|  |  | Součet |  |  |  | 50.095 | [14 empty] | VV | 2 | 4 | True | 1 | ROZPOCET
135 | K | 935932611 | Vpusť s kalovým košem pro plastový žlab vnitřní š 100 mm |  |  | kus | 3 | 0 |  | 0 |  |  |  | základní |  | 0 | 0.19504 | 0.58512 | 0 | 0 | 4 | K | 2 |  |  |  | ROZPOCET |  |  |  | 0 | 0 | 0 | 0 | 0 | 1 | 0 | 4 | -30549298
136 | K | 936001001 | Montáž prvků městské a zahradní architektury hmotnosti do 0,1 t |  |  | kus | 16 | 0 |  | 0 |  |  |  | základní |  | 0 | 0 | 0 | 0 | 0 | 4 | K | 2 |  |  |  | ROZPOCET |  |  |  | 0 | 0 | 0 | 0 | 0 | 1 | 0 | 4 | -1147256756
|  |  | "srovnatelná položka pro montáž zahradních obrub=" 8+8 |  |  |  | 16 | [14 empty] | VV | 2 | 2 | True | 1 | ROZPOCET
137 | M | 592172-01 | Zahradní obruba - přímý dílec 990x400x350 mm přírodní, hladký |  |  | kus | 8 | 0 |  | 0 |  |  |  | základní |  | 0 | 0.127 | 1.016 | 0 | 0 | 8 | M | 2 |  |  |  | ROZPOCET |  |  |  | 0 | 0 | 0 | 0 | 0 | 1 | 0 | 4 | -1211888653
|  |  | "viz v.č. D08=" 4*2 |  |  |  | 8 | [14 empty] | VV | 2 | 2 | True | 1 | ROZPOCET
138 | M | 592172-02 | Zahradní obruba - vnější obloouk 785/1414x300x350 mm, r500, 90°, přírodní, hladký |  |  | kus | 8 | 0 |  | 0 |  |  |  | základní |  | 0 | 0.118 | 0.944 | 0 | 0 | 8 | M | 2 |  |  |  | ROZPOCET |  |  |  | 0 | 0 | 0 | 0 | 0 | 1 | 0 | 4 | -1473191889
|  |  | "viz v.č. D08=" 4*2 |  |  |  | 8 | [14 empty] | VV | 2 | 2 | True | 1 | ROZPOCET
139 | K | 949101111 | Lešení pomocné pro objekty pozemních staveb s lešeňovou podlahou v do 1,9 m zatížení do 150 kg/m2 |  |  | m2 | 58.951 | 0 |  | 0 |  |  |  | základní |  | 0 | 0.00013 | 0.0076636 | 0 | 0 | 4 | K | 2 |  |  |  | ROZPOCET |  |  |  | 0 | 0 | 0 | 0 | 0 | 1 | 0 | 4 | -1361001546
|  |  | (20,276+1,79+2,704+2,884+5,43+5,657)*0,8 |  |  |  | 30.993 | [14 empty] | VV | 2 | 2 | True | 0 | ROZPOCET
|  |  | (0,9*3+0,467+4,565+1,2+2,67)*0,8 |  |  |  | 9.282 | [14 empty] | VV | 2 | 2 | True | 0 | ROZPOCET
|  |  | (2,274+3,295+1,776+16,0)*0,8 |  |  |  | 18.676 | [14 empty] | VV | 2 | 2 | True | 0 | ROZPOCET
|  |  | Součet |  |  |  | 58.951 | [14 empty] | VV | 2 | 4 | True | 1 | ROZPOCET
140 | K | 953961113.1 | Kotvy chemickým tmelem M 12 hl 200 mm do betonu, ŽB nebo kamene s vyvrtáním otvoru |  |  | kus | 20 | 0 |  | 0 |  |  |  | základní |  | 0 | 1.915e-05 | 0.000383 | 0 | 0 | 4 | K | 2 |  |  |  | ROZPOCET |  |  |  | 0 | 0 | 0 | 0 | 0 | 1 | 0 | 4 | 630088575
|  |  | "madlo schodiště s LED podsvícením=" 6*3+2 |  |  |  | 20 | [14 empty] | VV | 2 | 2 | True | 1 | ROZPOCET
141 | K | 9539611151 | Kotvy chemickým tmelem M 20 hl 250 mm do betonu, ŽB nebo kamene s vyvrtáním otvoru |  |  | kus | 71 | 0 |  | 0 |  |  |  | základní |  | 0 | 7.5658e-05 | 0.0053718 | 0 | 0 | 4 | K | 2 |  |  |  | ROZPOCET |  |  |  | 0 | 0 | 0 | 0 | 0 | 1 | 0 | 4 | -309554516
|  |  | "kotvení zábradlí=" ocS |  |  |  | 71 | [14 empty] | VV | 2 | 2 | True | 1 | ROZPOCET
142 | K | 966001312 | Odstranění odpadkového koše přichyceného páskováním nebo šrouby |  |  | kus | 1 | 0 |  | 0 |  |  |  | základní |  | 0 | 0 | 0 | 0.014 | 0.014 | 4 | K | 2 |  |  |  | ROZPOCET |  |  |  | 0 | 0 | 0 | 0 | 0 | 1 | 0 | 4 | -1512469457
|  |  | "plocha u školy=" 1 |  |  |  | 1 | [14 empty] | VV | 2 | 2 | True | 1 | ROZPOCET
143 | K | 966006132 | Odstranění značek dopravních nebo orientačních se sloupky s betonovými patkami |  |  | kus | 1 | 0 |  | 0 |  |  |  | základní |  | 0 | 0 | 0 | 0.082 | 0.082 | 4 | K | 2 |  |  |  | ROZPOCET |  |  |  | 0 | 0 | 0 | 0 | 0 | 1 | 0 | 4 | 163213782
|  |  | "dopravní značka při vjezdu na pozemek školy | [18 empty] | VV | 2 | 1 | True | 0 | ROZPOCET
|  |  | "značka bude zpětně osazena=" 1 |  |  |  | 1 | [14 empty] | VV | 2 | 2 | True | 1 | ROZPOCET
144 | K | 966008221 | Bourání betonového nebo polymerbetonového odvodňovacího žlabu š do 200 mm |  |  | m | 51.595 | 0 |  | 0 |  |  |  | základní |  | 0 | 0 | 0 | 0.9 | 46.4355 | 4 | K | 2 |  |  |  | ROZPOCET |  |  |  | 0 | 0 | 0 | 0 | 0 | 1 | 0 | 4 | -84814659
|  |  | zlab |  |  |  | 51.595 | [14 empty] | VV | 2 | 2 | True | 1 | ROZPOCET
145 | K | 967023693 | Přisekání kamenných nebo jiných ploch s tvrdým povrchem pl přes 2 m2 |  |  | m2 | 251.514 | 0 |  | 0 |  |  |  | základní |  | 0 | 0 | 0 | 0.038 | 9.5575 | 4 | K | 2 |  |  |  | ROZPOCET |  |  |  | 0 | 0 | 0 | 0 | 0 | 1 | 0 | 4 | 2114102981
|  |  | "odhad - z výměry 90% | [18 empty] | VV | 2 | 1 | True | 0 | ROZPOCET
|  |  | "betonové podklady stěn - viz provedené sondy | [18 empty] | VV | 2 | 1 | True | 0 | ROZPOCET
|  |  | "tl. 60-100 mm=" (koB+omBb)*0,9 |  |  |  | 251.514 | [14 empty] | VV | 2 | 2 | True | 1 | ROZPOCET
146 | K | 971042651 | Vybourání otvorů v betonových příčkách a zdech pl do 4 m2 |  |  | m3 | 0.8 | 0 |  | 0 |  |  |  | základní |  | 0 | 0 | 0 | 2.2 | 1.76 | 4 | K | 2 |  |  |  | ROZPOCET |  |  |  | 0 | 0 | 0 | 0 | 0 | 1 | 0 | 4 | -1158140936
|  |  | "oprava základu opěrné zdi v pohledu vlevo od ul. Palackého | [18 empty] | VV | 2 | 1 | True | 0 | ROZPOCET
|  | zaklB | 2,0*0,4*1,0 |  |  |  | 0.8 | [14 empty] | VV | 2 | 2 | True | 1 | ROZPOCET
147 | K | 975021211 | Podchycení nadzákladového zdiva pod stropem tl zdiva do 450 mm |  |  | m | 2 | 0 |  | 0 |  |  |  | základní |  | 0 | 0.04938 | 0.09876 | 0 | 0 | 4 | K | 2 |  |  |  | ROZPOCET |  |  |  | 0 | 0 | 0 | 0 | 0 | 1 | 0 | 4 | -695680771
|  |  | "oprava základů=" 2,0 |  |  |  | 2 | [14 empty] | VV | 2 | 2 | True | 1 | ROZPOCET
148 | K | 976047231 | Vybourání betonových nebo ŽB krycích desek tl do100 mm |  |  | m | 127.666 | 0 |  | 0 |  |  |  | základní |  | 0 | 0 | 0 | 0.176 | 22.4692 | 4 | K | 2 |  |  |  | ROZPOCET |  |  |  | 0 | 0 | 0 | 0 | 0 | 1 | 0 | 4 | 942122642
|  |  | "horní terasa u školy | [18 empty] | VV | 2 | 1 | True | 0 | ROZPOCET
|  |  | 26,548+2,496+5,494+2,614+16,22+4,5 |  |  |  | 57.872 | [14 empty] | VV | 2 | 2 | True | 0 | ROZPOCET
|  |  | Mezisoučet |  |  |  | 57.872 | [14 empty] | VV | 2 | 3 | True | 0 | ROZPOCET
|  |  | "levá strana schodiště v pohledu od ul. Palackého - rovné plochy | [18 empty] | VV | 2 | 1 | True | 0 | ROZPOCET
|  |  | 4,565+(10,429+4,526-3,26-2,69)+3,768 |  |  |  | 17.338 | [14 empty] | VV | 2 | 2 | True | 0 | ROZPOCET
|  |  | 1,981+1,926 |  |  |  | 3.907 | [14 empty] | VV | 2 | 2 | True | 0 | ROZPOCET
|  |  | "šikminy | [18 empty] | VV | 2 | 1 | True | 0 | ROZPOCET
|  |  | "výška 2. schodiště= 286,02-284,15= 1,87 m, šířka schodů = 3,26 m | [18 empty] | VV | 2 | 1 | True | 0 | ROZPOCET
|  |  | Sqrt(3,26*3,26+1,87*1,87) |  |  |  | 3.758 | [14 empty] | VV | 2 | 2 | True | 0 | ROZPOCET
|  |  | "výška 3. schodiště= 287,56-286,08= 1,48, šířka schodů = 2,69 m | [18 empty] | VV | 2 | 1 | True | 0 | ROZPOCET
|  |  | Sqrt(2,69*2,69+1,48*1,48) |  |  |  | 3.07 | [14 empty] | VV | 2 | 2 | True | 0 | ROZPOCET
|  |  | "výška 4. schodiště= 289,21-287,59 = 1,62 m, | [18 empty] | VV | 2 | 1 | True | 0 | ROZPOCET
|  |  | "šířka schodů = 1,766+3,295+2,274-3,768 = 3,567 m | [18 empty] | VV | 2 | 1 | True | 0 | ROZPOCET
|  | x1 | Sqrt(3,567*3,567+1,62*1,62) |  |  |  | 3.918 | [14 empty] | VV | 2 | 2 | True | 0 | ROZPOCET
|  |  | Mezisoučet |  |  |  | 31.991 | [14 empty] | VV | 2 | 3 | True | 0 | ROZPOCET
|  |  | "pravá strana schodiště v pohledu od ul. Palackého - rovné plochy | [18 empty] | VV | 2 | 1 | True | 0 | ROZPOCET
|  |  | 5,657+5,43+(3,212+2,617+3,26+2,607-1,027+3,805-2,5) |  |  |  | 23.061 | [14 empty] | VV | 2 | 2 | True | 0 | ROZPOCET
|  |  | 2,002+1,934 |  |  |  | 3.936 | [14 empty] | VV | 2 | 2 | True | 0 | ROZPOCET
|  |  | "šikminy | [18 empty] | VV | 2 | 1 | True | 0 | ROZPOCET
|  |  | "výška 2. schodiště= 286,01-284,15= 1,86 m, šířka schodů = 3,26 m | [18 empty] | VV | 2 | 1 | True | 0 | ROZPOCET
|  |  | Sqrt(3,26*3,26+1,86*1,86) |  |  |  | 3.753 | [14 empty] | VV | 2 | 2 | True | 0 | ROZPOCET
|  |  | "výška 3. schodiště= 287,54-286,06= 1,48, šířka schodů = 2,69 m | [18 empty] | VV | 2 | 1 | True | 0 | ROZPOCET
|  |  | Sqrt(2,69*2,69+1,48*1,48) |  |  |  | 3.07 | [14 empty] | VV | 2 | 2 | True | 0 | ROZPOCET
|  |  | "výška 4. schodiště= 289,18-287,57 = 1,61 m, | [18 empty] | VV | 2 | 1 | True | 0 | ROZPOCET
|  |  | "šířka schodů = 2,884+2,704+1,709-3,654 = 3,643 m | [18 empty] | VV | 2 | 1 | True | 0 | ROZPOCET
|  | x2 | Sqrt(3,643*3,643+1,61*1,61) |  |  |  | 3.983 | [14 empty] | VV | 2 | 2 | True | 0 | ROZPOCET
|  |  | Mezisoučet |  |  |  | 37.803 | [14 empty] | VV | 2 | 3 | True | 0 | ROZPOCET
|  |  | Součet |  |  |  | 127.666 | [14 empty] | VV | 2 | 4 | True | 1 | ROZPOCET
149 | K | 978036191 | Otlučení cementových omítek vnějších ploch rozsahu do 100 % |  |  | m2 | 279.46 | 0 |  | 0 |  |  |  | základní |  | 0 | 0 | 0 | 0.05 | 13.973 | 4 | K | 2 |  |  |  | ROZPOCET |  |  |  | 0 | 0 | 0 | 0 | 0 | 1 | 0 | 4 | 2054648238
|  |  | "břizolitová omítka - plocha dle výpočtu | [18 empty] | VV | 2 | 1 | True | 0 | ROZPOCET
|  | omBb | "projektanta=" 92,71 |  |  |  | 92.71 | [14 empty] | VV | 2 | 2 | True | 0 | ROZPOCET
|  |  | "cem. omítka pod ker.obkladady=" koB |  |  |  | 186.75 | [14 empty] | VV | 2 | 2 | True | 0 | ROZPOCET
|  |  | Součet |  |  |  | 279.46 | [14 empty] | VV | 2 | 4 | True | 1 | ROZPOCET
150 | K | 979054451 | Očištění vybouraných zámkových dlaždic s původním spárováním z kameniva těženého |  |  | m2 | 6.336 | 0 |  | 0 |  |  |  | základní |  | 0 | 0 | 0 | 0 | 0 | 4 | K | 2 |  |  |  | ROZPOCET |  |  |  | 0 | 0 | 0 | 0 | 0 | 1 | 0 | 4 | -129044547
|  |  | zamB3 |  |  |  | 6.336 | [14 empty] | VV | 2 | 2 | True | 1 | ROZPOCET
151 | K | 985131111 | Očištění ploch stěn, rubu kleneb a podlah tlakovou vodou |  |  | m2 | 103.505 | 0 |  | 0 |  |  |  | základní |  | 0 | 0 | 0 | 0 | 0 | 4 | K | 2 |  |  |  | ROZPOCET |  |  |  | 0 | 0 | 0 | 0 | 0 | 1 | 0 | 4 | -1492369625
|  |  | "čistění schodiště | [18 empty] | VV | 2 | 1 | True | 0 | ROZPOCET
|  |  | "stupně | [18 empty] | VV | 2 | 1 | True | 0 | ROZPOCET
|  |  | (4,858+0,08*2)*(2,617+0,3) |  |  |  | 14.638 | [14 empty] | VV | 2 | 2 | True | 0 | ROZPOCET
|  |  | (4,858+0,08*2)*(3,262+0,3) |  |  |  | 17.874 | [14 empty] | VV | 2 | 2 | True | 0 | ROZPOCET
|  |  | (4,878+0,08*2)*(2,708+0,3) |  |  |  | 15.154 | [14 empty] | VV | 2 | 2 | True | 0 | ROZPOCET
|  |  | (2,359+2,368+0,08*4)/2*0,3*11 |  |  |  | 8.328 | [14 empty] | VV | 2 | 2 | True | 0 | ROZPOCET
|  |  | (2,516+2,411+0,08*4)/2*0,3*11 |  |  |  | 8.658 | [14 empty] | VV | 2 | 2 | True | 0 | ROZPOCET
|  |  | 0,3*4*(1,118+0,08*2) |  |  |  | 1.534 | [14 empty] | VV | 2 | 2 | True | 0 | ROZPOCET
|  |  | 0,3*4*(1,085+0,08*2) |  |  |  | 1.494 | [14 empty] | VV | 2 | 2 | True | 0 | ROZPOCET
|  |  | Mezisoučet |  |  |  | 67.68 | [14 empty] | VV | 2 | 3 | True | 0 | ROZPOCET
|  |  | "podstupnice | [18 empty] | VV | 2 | 1 | True | 0 | ROZPOCET
|  |  | (4,858+0,08*2)*(284,1-282,6) |  |  |  | 7.527 | [14 empty] | VV | 2 | 2 | True | 0 | ROZPOCET
|  |  | (4,858+0,08*2)*(286,02-284,15) |  |  |  | 9.384 | [14 empty] | VV | 2 | 2 | True | 0 | ROZPOCET
|  |  | (4,878+0,08*2)*(287,86-286,06) |  |  |  | 9.068 | [14 empty] | VV | 2 | 2 | True | 0 | ROZPOCET
|  |  | (2,359+2,368+0,08*4)/2*(289,21-287,59) |  |  |  | 4.088 | [14 empty] | VV | 2 | 2 | True | 0 | ROZPOCET
|  |  | (2,516+2,411+0,08*4)/2*(289,18-287,85) |  |  |  | 3.489 | [14 empty] | VV | 2 | 2 | True | 0 | ROZPOCET
|  |  | (1,118+0,8*2)*(286,63-286,07) |  |  |  | 1.522 | [14 empty] | VV | 2 | 2 | True | 0 | ROZPOCET
|  |  | (1,085+0,08*2)*(286,62-286,02) |  |  |  | 0.747 | [14 empty] | VV | 2 | 2 | True | 0 | ROZPOCET
|  |  | Mezisoučet |  |  |  | 35.825 | [14 empty] | VV | 2 | 3 | True | 0 | ROZPOCET
|  |  | Součet |  |  |  | 103.505 | [14 empty] | VV | 2 | 4 | True | 1 | ROZPOCET
152 | K | 985141111 | Vyčištění trhlin a dutin ve zdivu š do 30 mm hl do 150 mm |  |  | m | 60 | 0 |  | 0 |  |  |  | základní |  | 0 | 0 | 0 | 0 | 0 | 4 | K | 2 |  |  |  | ROZPOCET |  |  |  | 0 | 0 | 0 | 0 | 0 | 1 | 0 | 4 | -752036810
|  | trh | "trhliny v opěrných stěnách - odhad =" 60,0 |  |  |  | 60 | [14 empty] | VV | 2 | 2 | True | 1 | ROZPOCET
153 | K | 985411111 | Beztlakové zalití trhlin a dutin ve zdivu aktivovanou maltou |  |  | m3 | 0.6 | 0 |  | 0 |  |  |  | základní |  | 0 | 1.6372 | 0.98233 | 0 | 0 | 4 | K | 2 |  |  |  | ROZPOCET |  |  |  | 0 | 0 | 0 | 0 | 0 | 1 | 0 | 4 | -256966214
|  |  | trh*0,40*0,025 |  |  |  | 0.6 | [14 empty] | VV | 2 | 2 | True | 1 | ROZPOCET
| 997 - Přesun sutě | [8 empty] | 0 | [5 empty] | 0 |  | 0 |  | 0 | 1 | D | 1 |  |  |  | ROZPOCET | [9 empty] | 0
154 | K | 997013211 | Vnitrostaveništní doprava suti a vybouraných hmot pro budovy v do 6 m ručně |  |  | t | 366.772 | 0 |  | 0 |  |  |  | základní |  | 0 | 0 | 0 | 0 | 0 | 4 | K | 2 |  |  |  | ROZPOCET |  |  |  | 0 | 0 | 0 | 0 | 0 | 1 | 0 | 4 | -1743859012
155 | K | 997013501 | Odvoz suti a vybouraných hmot na skládku nebo meziskládku do 1 km se složením |  |  | t | 366.772 | 0 |  | 0 |  |  |  | základní |  | 0 | 0 | 0 | 0 | 0 | 4 | K | 2 |  |  |  | ROZPOCET |  |  |  | 0 | 0 | 0 | 0 | 0 | 1 | 0 | 4 | -535979137
156 | K | 997013509 | Příplatek k odvozu suti a vybouraných hmot na skládku ZKD 1 km přes 1 km |  |  | t | 1467.088 | 0 |  | 0 |  |  |  | základní |  | 0 | 0 | 0 | 0 | 0 | 4 | K | 2 |  |  |  | ROZPOCET |  |  |  | 0 | 0 | 0 | 0 | 0 | 1 | 0 | 4 | -1091917841
157 | K | 997013831.3 | Poplatek za uložení stavebního odpadu na skládce (skládkovné) k recyklaci |  |  | t | 366.772 | 0 |  | 0 |  |  |  | základní |  | 0 | 0 | 0 | 0 | 0 | 4 | K | 2 |  |  |  | ROZPOCET |  |  |  | 0 | 0 | 0 | 0 | 0 | 1 | 0 | 4 | -779093622
158 | K | 997221611 | Nakládání suti na dopravní prostředky pro vodorovnou dopravu |  |  | t | 366.772 | 0 |  | 0 |  |  |  | základní |  | 0 | 0 | 0 | 0 | 0 | 4 | K | 2 |  |  |  | ROZPOCET |  |  |  | 0 | 0 | 0 | 0 | 0 | 1 | 0 | 4 | 470819291
| 998 - Přesun hmot | [8 empty] | 0 | [5 empty] | 0 |  | 0 |  | 0 | 1 | D | 1 |  |  |  | ROZPOCET | [9 empty] | 0
159 | K | 998017002 | Přesun hmot s omezením mechanizace pro budovy v do 12 m |  |  | t | 46.758 | 0 |  | 0 |  |  |  | základní |  | 0 | 0 | 0 | 0 | 0 | 4 | K | 2 |  |  |  | ROZPOCET |  |  |  | 0 | 0 | 0 | 0 | 0 | 1 | 0 | 4 | -128645294
|  |  | "výškový rozdíl = 289,16-282,6 = 6,56 m | [18 empty] | VV | 2 | 1 | True | 0 | ROZPOCET
|  |  | "hnotnost =" 198,224-hm1 |  |  |  | 46.758 | [14 empty] | VV | 2 | 2 | True | 1 | ROZPOCET
160 | K | 998229112 | Přesun hmot ruční pro pozemní komunikace s krytem dlážděným na vzdálenost do 50 m |  |  | t | 151.466 | 0 |  | 0 |  |  |  | základní |  | 0 | 0 | 0 | 0 | 0 | 4 | K | 2 |  |  |  | ROZPOCET |  |  |  | 0 | 0 | 0 | 0 | 0 | 1 | 0 | 4 | 475311262
|  | hm1 | "obory 4, 5, část 9=" 151,466 |  |  |  | 151.466 | [14 empty] | VV | 2 | 2 | True | 1 | ROZPOCET
| PSV - Práce a dodávky PSV | [8 empty] | 0 | [5 empty] | 0 |  | 13.6153 |  | 18.0174 | 2 | D | 0 |  |  |  | ROZPOCET | [9 empty] | 0
| 711 - Izolace proti vodě, vlhkosti a plynům | [8 empty] | 0 | [5 empty] | 0 |  | 0.8753 |  | 0 | 2 | D | 1 |  |  |  | ROZPOCET | [9 empty] | 0
161 | K | 711113125.1 | Izolace proti zemní vlhkosti na svislé ploše za studena těsnicí hmotou -materiál ve specifikaci |  |  | m2 | 567.127 | 0 |  | 0 |  |  |  | základní |  | 0 | 0 | 0 | 0 | 0 | 16 | K | 2 |  |  |  | ROZPOCET |  |  |  | 0 | 0 | 0 | 0 | 0 | 1 | 0 | 16 | -1857394493
|  |  | "přechod kamenné schodiště /opěrná zídka - výpočet délky | [18 empty] | VV | 2 | 1 | True | 0 | ROZPOCET
|  |  | (2,67+0,3)*2+(284,1-282,6)*2 |  |  |  | 8.94 | [14 empty] | VV | 2 | 2 | True | 0 | ROZPOCET
|  |  | (3,260+0,3)*2+(286,02-284,15)*2 |  |  |  | 10.86 | [14 empty] | VV | 2 | 2 | True | 0 | ROZPOCET
|  |  | (2,69+0,3)*2+(287,56-286,08) |  |  |  | 7.46 | [14 empty] | VV | 2 | 2 | True | 0 | ROZPOCET
|  |  | (11*0,3+289,21-287,59)*2 |  |  |  | 9.84 | [14 empty] | VV | 2 | 2 | True | 0 | ROZPOCET
|  |  | (11*0,3+289,18-287,85)*2 |  |  |  | 9.26 | [14 empty] | VV | 2 | 2 | True | 0 | ROZPOCET
|  |  | (5*0,3+286,63-286,05)*2 |  |  |  | 4.16 | [14 empty] | VV | 2 | 2 | True | 0 | ROZPOCET
|  |  | (5*0,3+286,6-286,003)*2 |  |  |  | 4.194 | [14 empty] | VV | 2 | 2 | True | 0 | ROZPOCET
|  | dlP | Součet |  |  |  | 54.714 | [14 empty] | VV | 2 | 4 | True | 0 | ROZPOCET
|  |  | "dvousložková pružná silikátová hydroizolační hmota | [18 empty] | VV | 2 | 1 | True | 0 | ROZPOCET
|  |  | "šířka 150 mm=" dlP*0,15 |  |  |  | 8.207 | [14 empty] | VV | 2 | 2 | True | 0 | ROZPOCET
|  |  | "silikátová hydroizolace | [18 empty] | VV | 2 | 1 | True | 0 | ROZPOCET
|  |  | "pod břizolit omítku a ker.obklady - 2x nátěr=" 2*(brizO+ko) |  |  |  | 558.92 | [14 empty] | VV | 2 | 2 | True | 0 | ROZPOCET
|  |  | Součet |  |  |  | 567.127 | [14 empty] | VV | 2 | 4 | True | 1 | ROZPOCET
162 | M | 5858146-01 | silikátová hydroizolace k hydroizolacím proti tlakové a netlakové vodě bal. 25 kg (2-4 kg/m2/2nátěry) |  |  | bal. | 33.535 | 0 |  | 0 |  |  |  | základní |  | 0 | 0.025 | 0.83837 | 0 | 0 | 32 | M | 2 |  |  |  | ROZPOCET |  |  |  | 0 | 0 | 0 | 0 | 0 | 1 | 0 | 16 | 446950342
|  |  | "Charakteristika | [18 empty] | VV | 2 | 1 | True | 0 | ROZPOCET
|  |  | "silikátová hydroizolace je hydraulicky reagující prášková hmota s | [18 empty] | VV | 2 | 1 | True | 0 | ROZPOCET
|  |  | " krystalizujícími účinky, schopná zaplňovat a utěsňovat kapiláry. P | [18 empty] | VV | 2 | 1 | True | 0 | ROZPOCET
|  |  | "Používá se k hydroizolacím proti zemní vlhkosti, netlakové vodě | [18 empty] | VV | 2 | 1 | True | 0 | ROZPOCET
|  |  | "a tlakové vodě do 5m vodního sloupce. | [18 empty] | VV | 2 | 1 | True | 0 | ROZPOCET
|  |  | "Hydroizolační povlaky se vyznačují vysokou pevností a odolností | [18 empty] | VV | 2 | 1 | True | 0 | ROZPOCET
|  |  | "proti chemickým a mechanickým vlivům. | [18 empty] | VV | 2 | 1 | True | 0 | ROZPOCET
|  |  | "Silikátová hydroizolace neobsahuje sodu (uhličitan sodný) a chloridy. | [18 empty] | VV | 2 | 1 | True | 0 | ROZPOCET
|  |  | ((brizO+ko)*(2,0+4,0)/2)/25,0 |  |  |  | 33.535 | [14 empty] | VV | 2 | 2 | True | 1 | ROZPOCET
163 | M | 5858146-02 | Dvousložková pružná silikátová hydroizolační hmota, balení 25 kg prášek + 8 kg tekuté složky (3 kg/m2/2mm/nátěr) |  |  | bal. | 1.154 | 0 |  | 0 |  |  |  | základní |  | 0 | 0.032 | 0.036928 | 0 | 0 | 32 | M | 2 |  |  |  | ROZPOCET |  |  |  | 0 | 0 | 0 | 0 | 0 | 1 | 0 | 16 | 1492997695
|  |  | "Charakteristika | [18 empty] | VV | 2 | 1 | True | 0 | ROZPOCET
|  |  | "Silikátová pružná izolace je po odpaření vody stálá v mrazech, | [18 empty] | VV | 2 | 1 | True | 0 | ROZPOCET
|  |  | "odolná proti vlivu posypových solí, mechanických účinků | [18 empty] | VV | 2 | 1 | True | 0 | ROZPOCET
|  |  | "měnám teploty a vodonepropustná. | [18 empty] | VV | 2 | 1 | True | 0 | ROZPOCET
|  |  | "Na základě vysoké pružnosti překryje s jistotou vlasové trhlinky | [18 empty] | VV | 2 | 1 | True | 0 | ROZPOCET
|  |  | "a trhlinky vzniklé smrštěním podkladu a to při 3 mm tloušťce vrstvy do 0,2 mm | [18 empty] | VV | 2 | 1 | True | 0 | ROZPOCET
|  |  | "a při 4mm tloušťce vrstvy do 0,6 mm šíře. | [18 empty] | VV | 2 | 1 | True | 0 | ROZPOCET
|  |  | "tl. 3 mm=" 3/2*(dlP*0,15*3,0)/32,0 |  |  |  | 1.154 | [14 empty] | VV | 2 | 2 | True | 1 | ROZPOCET
164 | K | 998711102 | Přesun hmot tonážní pro izolace proti vodě, vlhkosti a plynům v objektech výšky do 12 m |  |  | t | 0.875 | 0 |  | 0 |  |  |  | základní |  | 0 | 0 | 0 | 0 | 0 | 16 | K | 2 |  |  |  | ROZPOCET |  |  |  | 0 | 0 | 0 | 0 | 0 | 1 | 0 | 16 | 1384807938
165 | K | 998711181 | Příplatek k přesunu hmot tonážní 711 prováděný bez použití mechanizace |  |  | t | 0.875 | 0 |  | 0 |  |  |  | základní |  | 0 | 0 | 0 | 0 | 0 | 16 | K | 2 |  |  |  | ROZPOCET |  |  |  | 0 | 0 | 0 | 0 | 0 | 1 | 0 | 16 | 1067238913
| 741 - Elektroinstalace - silnoproud | [8 empty] | 0 | [5 empty] | 0 |  | 4.7157 |  | 0 | 2 | D | 1 |  |  |  | ROZPOCET | [9 empty] | 0
| 741.1 - 1 - Elektro: Silnoproud | [8 empty] | 0 | [5 empty] | 0 |  | 0.00714 |  | 0 | 2 | D | 2 |  |  |  | ROZPOCET | [9 empty] | 0
166 | K | 7411101-1 | Montáž - Tubka tuhá el. instalační, plastová, pr.20mm (ohyby z ohebné trubky pr.20mm), vč. kotvení |  |  | m | 20 | 0 |  | 0 |  |  |  | základní |  | 0 | 0 | 0 | 0 | 0 | 16 | K | 3 |  |  |  | ROZPOCET |  |  |  | 0 | 0 | 0 | 0 | 0 | 1 | 0 | 16 | -555480384
167 | M | OZR-12 | Dodávka - Tubka tuhá el. instalační, plastová, pr.20mm (ohyby z ohebné trubky pr.20mm), vč. kotvení |  |  | m | 20 | 0 |  | 0 |  |  |  | základní |  | 0 | 0 | 0 | 0 | 0 | 32 | M | 3 |  |  |  | ROZPOCET |  |  |  | 0 | 0 | 0 | 0 | 0 | 1 | 0 | 16 | -1132467557
168 | K | 741122211 | Montáž kabel Cu plný kulatý žíla 3x1,5 až 6 mm2 uložený volně (CYKY) |  |  | m | 40 | 0 |  | 0 |  |  |  | základní |  | 0 | 0 | 0 | 0 | 0 | 16 | K | 3 |  |  |  | ROZPOCET |  |  |  | 0 | 0 | 0 | 0 | 0 | 1 | 0 | 16 | -640680371
169 | M | 3411103-1 | Kabel CYKY-J 3x2,5mm² černý 50m |  |  | m | 42 | 0 |  | 0 |  |  |  | základní |  | 0 | 0.00017 | 0.00714 | 0 | 0 | 32 | M | 3 |  |  |  | ROZPOCET |  |  |  | 0 | 0 | 0 | 0 | 0 | 1 | 0 | 16 | -1678843361
|  |  | 40,0*1,05 |  |  |  | 42 | [14 empty] | VV | 3 | 2 | True | 1 | ROZPOCET
170 | K | 7411363-01 | Montáž - Napojení rozváděčů ve VO lampách |  |  | kus | 1 | 0 |  | 0 |  |  |  | základní |  | 0 | 0 | 0 | 0 | 0 | 16 | K | 3 |  |  |  | ROZPOCET |  |  |  | 0 | 0 | 0 | 0 | 0 | 1 | 0 | 16 | -319970984
171 | M | OZR-01 | Dodávka - Napojení rozváděčů ve VO lampách |  |  | kpl. | 1 | 0 |  | 0 |  |  |  | základní |  | 0 | 0 | 0 | 0 | 0 | 32 | M | 3 |  |  |  | ROZPOCET |  |  |  | 0 | 0 | 0 | 0 | 0 | 1 | 0 | 16 | 714717826
172 | K | 741210001.1 | Montáž - Rozvodnice pro nástěnnou montáž |  |  | kus | 2 | 0 |  | 0 |  |  |  | základní |  | 0 | 0 | 0 | 0 | 0 | 16 | K | 3 |  |  |  | ROZPOCET |  |  |  | 0 | 0 | 0 | 0 | 0 | 1 | 0 | 16 | -97708438
|  |  | "Rozvodnice pro nástěnnou montáž, krytí IP65, | [18 empty] | VV | 3 | 1 | True | 0 | ROZPOCET
|  |  | "průhledné dveře, počet řad 1, počet modulů v řadě 8, | [18 empty] | VV | 3 | 1 | True | 0 | ROZPOCET
|  |  | " PE+N, barva šedá, materiál ABS, vnější rozměry | [18 empty] | VV | 3 | 1 | True | 0 | ROZPOCET
|  |  | "Š x V x HL): 238 x 231 x 118 mm, vč. výpletu a zapojení | [18 empty] | VV | 3 | 1 | True | 0 | ROZPOCET
|  |  | "sbr=" 2 |  |  |  | 2 | [14 empty] | VV | 3 | 2 | True | 1 | ROZPOCET
173 | M | OZR-02 | Dodávka - Rozvodnice pro nástěnnou montáž |  |  | kus | 2 | 0 |  | 0 |  |  |  | základní |  | 0 | 0 | 0 | 0 | 0 | 32 | M | 3 |  |  |  | ROZPOCET |  |  |  | 0 | 0 | 0 | 0 | 0 | 1 | 0 | 16 | 1772388402
|  |  | "Rozvodnice pro nástěnnou montáž, krytí IP65, | [18 empty] | VV | 3 | 1 | True | 0 | ROZPOCET
|  |  | "průhledné dveře, počet řad 1, počet modulů v řadě 8, | [18 empty] | VV | 3 | 1 | True | 0 | ROZPOCET
|  |  | " PE+N, barva šedá, materiál ABS, vnější rozměry | [18 empty] | VV | 3 | 1 | True | 0 | ROZPOCET
|  |  | "Š x V x HL): 238 x 231 x 118 mm, vč. výpletu a zapojení | [18 empty] | VV | 3 | 1 | True | 0 | ROZPOCET
|  |  | "sbr=" 2 |  |  |  | 2 | [14 empty] | VV | 3 | 2 | True | 1 | ROZPOCET
174 | K | 7412400-1 | Montáž - Jednosložkové lepidlo, na bázi MS polymeru s okamžitou fixací a mimořádně vysokou počáteční přídržností až 500 kg/m2 |  |  | kus | 1 | 0 |  | 0 |  |  |  | základní |  | 0 | 0 | 0 | 0 | 0 | 16 | K | 3 |  |  |  | ROZPOCET |  |  |  | 0 | 0 | 0 | 0 | 0 | 1 | 0 | 16 | -1375586017
175 | M | OZR-10 | Dodávka - Jednosložkové lepidlo, na bázi MS polymeru s okamžitou fixací a mimořádně vysokou počáteční přídržností až 500 kg |  |  | kus | 1 | 0 |  | 0 |  |  |  | základní |  | 0 | 0 | 0 | 0 | 0 | 32 | M | 3 |  |  |  | ROZPOCET |  |  |  | 0 | 0 | 0 | 0 | 0 | 1 | 0 | 16 | 469477098
176 | K | 741320105 | Montáž - jistič B10A/1 |  |  | kus | 2 | 0 |  | 0 |  |  |  | základní |  | 0 | 0 | 0 | 0 | 0 | 16 | K | 3 |  |  |  | ROZPOCET |  |  |  | 0 | 0 | 0 | 0 | 0 | 1 | 0 | 16 | 43678572
177 | M | OZR-07 | Dodávka - jistič B10A/1 |  |  | kus | 2 | 0 |  | 0 |  |  |  | základní |  | 0 | 0 | 0 | 0 | 0 | 32 | M | 3 |  |  |  | ROZPOCET |  |  |  | 0 | 0 | 0 | 0 | 0 | 1 | 0 | 16 | -1697237231
178 | K | 74137-01 | Montáž - LED pásek venkovní, 12V DC, 4,8W/m |  |  | m | 25 | 0 |  | 0 |  |  |  | základní |  | 0 | 0 | 0 | 0 | 0 | 16 | K | 3 |  |  |  | ROZPOCET |  |  |  | 0 | 0 | 0 | 0 | 0 | 1 | 0 | 16 | 493485583
179 | M | OZR-04 | Dodávka - LED pásek venkovní, 12V DC, 4,8W/m |  |  | m | 25 | 0 |  | 0 |  |  |  | základní |  | 0 | 0 | 0 | 0 | 0 | 32 | M | 3 |  |  |  | ROZPOCET |  |  |  | 0 | 0 | 0 | 0 | 0 | 1 | 0 | 16 | -244959282
180 | K | 74137-02 | Montáž -LED zdroj 12V 75W na DIN lištu |  |  | kus | 2 | 0 |  | 0 |  |  |  | základní |  | 0 | 0 | 0 | 0 | 0 | 16 | K | 3 |  |  |  | ROZPOCET |  |  |  | 0 | 0 | 0 | 0 | 0 | 1 | 0 | 16 | 1049378510
181 | M | OZR-05 | Dodávka - LED zdroj 12V 75W na DIN lištu |  |  | kus | 2 | 0 |  | 0 |  |  |  | základní |  | 0 | 0 | 0 | 0 | 0 | 32 | M | 3 |  |  |  | ROZPOCET |  |  |  | 0 | 0 | 0 | 0 | 0 | 1 | 0 | 16 | 1974948341
182 | K | 74137-03 | Montáž - LED profil hliníkový nástěnný |  |  | m | 25 | 0 |  | 0 |  |  |  | základní |  | 0 | 0 | 0 | 0 | 0 | 16 | K | 3 |  |  |  | ROZPOCET |  |  |  | 0 | 0 | 0 | 0 | 0 | 1 | 0 | 16 | 1972891473
183 | M | OZR-06 | Dodávka -LED profil hliníkový nástěnný |  |  | m | 25 | 0 |  | 0 |  |  |  | základní |  | 0 | 0 | 0 | 0 | 0 | 32 | M | 3 |  |  |  | ROZPOCET |  |  |  | 0 | 0 | 0 | 0 | 0 | 1 | 0 | 16 | -1552636558
184 | K | 74137-04 | Montáž - Difuzor pro hliníkový profil |  |  | m | 25 | 0 |  | 0 |  |  |  | základní |  | 0 | 0 | 0 | 0 | 0 | 16 | K | 3 |  |  |  | ROZPOCET |  |  |  | 0 | 0 | 0 | 0 | 0 | 1 | 0 | 16 | -1187094290
185 | M | OZR-08 | Dodávka - Difuzor pro hliníkový profil |  |  | m | 26.25 | 0 |  | 0 |  |  |  | základní |  | 0 | 0 | 0 | 0 | 0 | 32 | M | 3 |  |  |  | ROZPOCET |  |  |  | 0 | 0 | 0 | 0 | 0 | 1 | 0 | 16 | 1967359329
|  |  | 25,0*1,05 |  |  |  | 26.25 | [14 empty] | VV | 3 | 2 | True | 1 | ROZPOCET
186 | K | 74137-05 | Montáž -Materiál pro napojení LED pásků |  |  | m | 25 | 0 |  | 0 |  |  |  | základní |  | 0 | 0 | 0 | 0 | 0 | 16 | K | 3 |  |  |  | ROZPOCET |  |  |  | 0 | 0 | 0 | 0 | 0 | 1 | 0 | 16 | -1516255886
187 | M | OZR-09 | Dodávka - Materiál pro napojení LED pásků |  |  | kpl. | 1 | 0 |  | 0 |  |  |  | základní |  | 0 | 0 | 0 | 0 | 0 | 32 | M | 3 |  |  |  | ROZPOCET |  |  |  | 0 | 0 | 0 | 0 | 0 | 1 | 0 | 16 | -1282842785
188 | K | 741810001 | Celková prohlídka elektrického rozvodu a zařízení do 100 000,- Kč |  |  | kus | 1 | 0 |  | 0 |  |  |  | základní |  | 0 | 0 | 0 | 0 | 0 | 16 | K | 3 |  |  |  | ROZPOCET |  |  |  | 0 | 0 | 0 | 0 | 0 | 1 | 0 | 16 | 1790028506
189 | K | 74199-1 | Dodávka a montáž spotřební materiál |  |  | celek | 1 | 0 |  | 0 |  |  |  | základní |  | 0 | 0 | 0 | 0 | 0 | 16 | K | 3 |  |  |  | ROZPOCET |  |  |  | 0 | 0 | 0 | 0 | 0 | 1 | 0 | 16 | 1281241168
| 741.2 - 2 - Elektro: elektromontáže ceník 21-M | [8 empty] | 0 | [5 empty] | 0 |  | 0.010395 |  | 0 | 3 | D | 2 |  |  |  | ROZPOCET | [9 empty] | 0
190 | K | 210802307 | Montáž měděných vodičů CYSY, HO5-F, HO5 VVH2-F, HO7RN do 1 kV 3x1 mm2 uložených volně |  |  | m | 55 | 0 |  | 0 |  |  |  | základní |  | 0 | 0 | 0 | 0 | 0 | 64 | K | 3 |  |  |  | ROZPOCET |  |  |  | 0 | 0 | 0 | 0 | 0 | 1 | 0 | 64 | -1948291500
191 | M | 3414380-1 | H05VV-F 3G1 (CYSY 3Cx1) 3x1 silový kabel k pohyblivým přívodům |  |  | m | 57.75 | 0 |  | 0 |  |  |  | základní |  | 0 | 0.00018 | 0.010395 | 0 | 0 | 128 | M | 3 |  |  |  | ROZPOCET |  |  |  | 0 | 0 | 0 | 0 | 0 | 1 | 0 | 128 | 1960337939
|  |  | 55,0*1,05 |  |  |  | 57.75 | [14 empty] | VV | 3 | 2 | True | 1 | ROZPOCET
| 741.3 - 3 - Elektro: Zemní práce ceník 46-M | [8 empty] | 0 | [5 empty] | 0 |  | 4.6982 |  | 0 | 3 | D | 2 |  |  |  | ROZPOCET | [9 empty] | 0
192 | K | 460150033 | Hloubení kabelových zapažených i nezapažených rýh ručně š do 40 cm, hl 50 cm, v hornině tř 3 |  |  | m | 60 | 0 |  | 0 |  |  |  | základní |  | 0 | 0 | 0 | 0 | 0 | 64 | K | 3 |  |  |  | ROZPOCET |  |  |  | 0 | 0 | 0 | 0 | 0 | 1 | 0 | 64 | 909046227
193 | K | 460421081 | Lože kabelů z písku nebo štěrkopísku tl 5 cm nad kabel, kryté plastovou folií, š lože do 25 cm |  |  | m | 60 | 0 |  | 0 |  |  |  | základní |  | 0 | 0.07807 | 4.6842 | 0 | 0 | 64 | K | 3 |  |  |  | ROZPOCET |  |  |  | 0 | 0 | 0 | 0 | 0 | 1 | 0 | 64 | -1345400520
194 | K | 460520172 | Montáž trubek ochranných plastových ohebných do 50 mm uložených do rýhy |  |  | m | 70 | 0 |  | 0 |  |  |  | základní |  | 0 | 0 | 0 | 0 | 0 | 64 | K | 3 |  |  |  | ROZPOCET |  |  |  | 0 | 0 | 0 | 0 | 0 | 1 | 0 | 64 | -1382687322
195 | M | 345713500 | trubka elektroinstalační ohebná HDPE+LDPE KF 09040 |  |  | m | 73.5 | 0 |  | 0 |  |  |  | základní |  | 0 | 0.00019 | 0.013965 | 0 | 0 | 128 | M | 3 |  |  |  | ROZPOCET |  |  |  | 0 | 0 | 0 | 0 | 0 | 1 | 0 | 128 | -652563129
|  |  | 70,0*1,05 |  |  |  | 73.5 | [14 empty] | VV | 3 | 2 | True | 1 | ROZPOCET
196 | K | 460560023 | Zásyp rýh ručně šířky do 40 cm, hloubky 40 cm, z horniny třídy 3 |  |  | m | 60 | 0 |  | 0 |  |  |  | základní |  | 0 | 0 | 0 | 0 | 0 | 64 | K | 3 |  |  |  | ROZPOCET |  |  |  | 0 | 0 | 0 | 0 | 0 | 1 | 0 | 64 | 212239096
| 741.4 - 4 - Elektro: VRN | [8 empty] | 0 | [5 empty] | 0 |  | 0 |  | 0 | 3 | D | 2 |  |  |  | ROZPOCET | [9 empty] | 0
197 | K | 013254000 | Dokumentace skutečného provedení stavby - elektroinstalace |  |  | sbr. | 1 | 0 |  | 0 |  |  |  | základní |  | 0 | 0 | 0 | 0 | 0 | 1024 | K | 3 |  |  |  | ROZPOCET |  |  |  | 0 | 0 | 0 | 0 | 0 | 1 | 0 | 1024 | -465849412
198 | K | 045002000 | Kompletační a koordinační činnost - elektro |  |  | sbr. | 1 | 0 |  | 0 |  |  |  | základní |  | 0 | 0 | 0 | 0 | 0 | 1024 | K | 3 |  |  |  | ROZPOCET |  |  |  | 0 | 0 | 0 | 0 | 0 | 1 | 0 | 1024 | -25052859
|  |  | "celková koordinace a plánování stavby=" 1 |  |  |  | 1 | [14 empty] | VV | 3 | 2 | True | 1 | ROZPOCET
199 | K | 065002000 | Mimostaveništní doprava materiálů - elektro |  |  | sbr. | 1 | 0 |  | 0 |  |  |  | základní |  | 0 | 0 | 0 | 0 | 0 | 1024 | K | 3 |  |  |  | ROZPOCET |  |  |  | 0 | 0 | 0 | 0 | 0 | 1 | 0 | 1024 | -124143226
| 767 - Konstrukce zámečnické | [8 empty] | 0 | [5 empty] | 0 |  | 2.8101 |  | 1.7888 | 2 | D | 1 |  |  |  | ROZPOCET | [9 empty] | 0
200 | K | 767161123 | Montáž zábradlí rovného z trubek do ocelové konstrukce hmotnosti do 20 kg |  |  | m | 96.3 | 0 |  | 0 |  |  |  | základní |  | 0 | 6e-05 | 0.005778 | 0 | 0 | 16 | K | 2 |  |  |  | ROZPOCET |  |  |  | 0 | 0 | 0 | 0 | 0 | 1 | 0 | 16 | 1458798670
|  |  | "viz v.č. D07 | [18 empty] | VV | 2 | 1 | True | 0 | ROZPOCET
|  | zabr | "délka celkem=" 96,3 |  |  |  | 96.3 | [14 empty] | VV | 2 | 2 | True | 1 | ROZPOCET
201 | M | 553-zam42 | Cenový normativ materiálu - trubky ocelové |  |  | kg | 1310.905 | 0 |  | 0 |  |  |  | základní |  | 0 | 0.001 | 1.3109 | 0 | 0 | 32 | M | 2 |  |  |  | ROZPOCET |  |  |  | 0 | 0 | 0 | 0 | 0 | 1 | 0 | 16 | -236351648
|  |  | "výroba zábradlí | [18 empty] | VV | 2 | 1 | True | 0 | ROZPOCET
|  |  | "počet ocel sloupků a´ 2000 mm | [18 empty] | VV | 2 | 1 | True | 0 | ROZPOCET
|  |  | "26,548/2,0+1=" 14 |  |  |  | 14 | [14 empty] | VV | 2 | 2 | True | 0 | ROZPOCET
|  |  | "(2,495+5,494+2,614)/2,0+1"7 |  |  |  | 7 | [14 empty] | VV | 2 | 2 | True | 0 | ROZPOCET
|  |  | "(16,22+0,902+4,5)+3=" 25 |  |  |  | 25 | [14 empty] | VV | 2 | 2 | True | 0 | ROZPOCET
|  |  | "(1,766+3,295+2,274)/2,0=" 4 |  |  |  | 4 | [14 empty] | VV | 2 | 2 | True | 0 | ROZPOCET
|  |  | "(2,884+2,704+1,709)/2,0=" 4 |  |  |  | 4 | [14 empty] | VV | 2 | 2 | True | 0 | ROZPOCET
|  |  | "10,0/2,0+1=" 6 |  |  |  | 6 | [14 empty] | VV | 2 | 2 | True | 0 | ROZPOCET
|  |  | 20,0/2,0+1 |  |  |  | 11 | [14 empty] | VV | 2 | 2 | True | 0 | ROZPOCET
|  | ocS | Součet |  |  |  | 71 | [14 empty] | VV | 2 | 4 | True | 0 | ROZPOCET
|  |  | "výpočet váhy zábradlí | [18 empty] | VV | 2 | 1 | True | 0 | ROZPOCET
|  |  | "ocelový trn D 20 mm/200 mm (2,45 kg/m)=" ocS*0,20*2,45 |  |  |  | 34.79 | [14 empty] | VV | 2 | 2 | True | 0 | ROZPOCET
|  |  | "ocel.trubka bezešvá 60,3/2,9 (4,11 kg/m2)=" ocS*0,25*4,11 |  |  |  | 72.953 | [14 empty] | VV | 2 | 2 | True | 0 | ROZPOCET
|  |  | "ocel.trubka bezešvá 70/3,2 (5,27 kg/m) | [18 empty] | VV | 2 | 1 | True | 0 | ROZPOCET
|  |  | ocS*(0,13+0,72+0,05)*5,27 |  |  |  | 336.753 | [14 empty] | VV | 2 | 2 | True | 0 | ROZPOCET
|  |  | "ocel.trubka bezešvá 38/2,6 (2,27 kg/m) | [18 empty] | VV | 2 | 1 | True | 0 | ROZPOCET
|  |  | 2*(zabr-ocS*0,04)*2,27 |  |  |  | 424.308 | [14 empty] | VV | 2 | 2 | True | 0 | ROZPOCET
|  |  | "ocel.trubka bezešvá 22/2,6 (1,24 kg/m) | [18 empty] | VV | 2 | 1 | True | 0 | ROZPOCET
|  |  | 3*(zabr-ocS*0,04)*1,24 |  |  |  | 347.671 | [14 empty] | VV | 2 | 2 | True | 0 | ROZPOCET
|  |  | "víčka průměr 70 mm tl. 5 a 10 mm (u trnu) | [18 empty] | VV | 2 | 1 | True | 0 | ROZPOCET
|  |  | ocS*0,1*0,1*(41,0+82,0) |  |  |  | 87.33 | [14 empty] | VV | 2 | 2 | True | 0 | ROZPOCET
|  |  | "šroub + matice (0,1 kg/kus) =" ocS*0,1 |  |  |  | 7.1 | [14 empty] | VV | 2 | 2 | True | 0 | ROZPOCET
|  | Z1 | Součet |  |  |  | 1310.905 | [14 empty] | VV | 2 | 4 | True | 1 | ROZPOCET
202 | M | 553-zam4 | Zámečnický výrobek z trubek černých |  |  | kg | 1415.777 | 0 |  | 0 |  |  |  | základní |  | 0 | 0.001 | 1.4158 | 0 | 0 | 32 | M | 2 |  |  |  | ROZPOCET |  |  |  | 0 | 0 | 0 | 0 | 0 | 1 | 0 | 16 | 2084857603
|  |  | z1*1,08 |  |  |  | 1415.777 | [14 empty] | VV | 2 | 2 | True | 1 | ROZPOCET
203 | K | 767161813 | Demontáž zábradlí rovného nerozebíratelného hmotnosti 1m zábradlí do 20 kg |  |  | m | 103.899 | 0 |  | 0 |  |  |  | základní |  | 0 | 0 | 0 | 0.016 | 1.6624 | 16 | K | 2 |  |  |  | ROZPOCET |  |  |  | 0 | 0 | 0 | 0 | 0 | 1 | 0 | 16 | 1873419753
|  |  | "délka dle výpočtu projektanta, vč. zábradlí u.Palackého=" 111,8 |  |  |  | 111.8 | [14 empty] | VV | 2 | 2 | True | 0 | ROZPOCET
|  |  | "odpočet=" -zabrB2 |  |  |  | -7.901 | [14 empty] | VV | 2 | 2 | True | 0 | ROZPOCET
|  | zabrB1 | Součet |  |  |  | 103.899 | [14 empty] | VV | 2 | 4 | True | 1 | ROZPOCET
204 | K | 767161823 | Demontáž zábradlí schodišťového nerozebíratelného hmotnosti 1m zábradlí do 20 kg |  |  | m | 7.901 | 0 |  | 0 |  |  |  | základní |  | 0 | 0 | 0 | 0.016 | 0.12642 | 16 | K | 2 |  |  |  | ROZPOCET |  |  |  | 0 | 0 | 0 | 0 | 0 | 1 | 0 | 16 | 1596684292
|  |  | "výpočet viz obor 9.. | [18 empty] | VV | 2 | 1 | True | 0 | ROZPOCET
|  | zabrB2 | "délka na schoddišti=" x1+x2 |  |  |  | 7.901 | [14 empty] | VV | 2 | 2 | True | 1 | ROZPOCET
205 | K | 767165111 | Montáž zábradlí rovného madla z trubek nebo tenkostěnných profilů šroubovaného |  |  | m | 19.4 | 0 |  | 0 |  |  |  | základní |  | 0 | 0 | 0 | 0 | 0 | 16 | K | 2 |  |  |  | ROZPOCET |  |  |  | 0 | 0 | 0 | 0 | 0 | 1 | 0 | 16 | -167924905
|  | madN | "délka madel celkem dle výpočtu projektanta=" 19,4 |  |  |  | 19.4 | [14 empty] | VV | 2 | 2 | True | 1 | ROZPOCET
206 | M | 55310-01 | Madlo nerez pro LED osvětlení D50 mm, kotvení na stěnu |  |  | m | 19.4 | 0 |  | 0 |  |  |  | základní |  | 0 | 0.004 | 0.0776 | 0 | 0 | 32 | M | 2 |  |  |  | ROZPOCET |  |  |  | 0 | 0 | 0 | 0 | 0 | 1 | 0 | 16 | -1030629979
|  |  | "viz v.č. D07=" madN |  |  |  | 19.4 | [14 empty] | VV | 2 | 2 | True | 1 | ROZPOCET
207 | K | 998767102 | Přesun hmot tonážní pro zámečnické konstrukce v objektech v do 12 m |  |  | t | 2.81 | 0 |  | 0 |  |  |  | základní |  | 0 | 0 | 0 | 0 | 0 | 16 | K | 2 |  |  |  | ROZPOCET |  |  |  | 0 | 0 | 0 | 0 | 0 | 1 | 0 | 16 | 550365273
208 | K | 998767181 | Příplatek k přesunu hmot tonážní 767 prováděný bez použití mechanizace |  |  | t | 2.81 | 0 |  | 0 |  |  |  | základní |  | 0 | 0 | 0 | 0 | 0 | 16 | K | 2 |  |  |  | ROZPOCET |  |  |  | 0 | 0 | 0 | 0 | 0 | 1 | 0 | 16 | 1247734940
| 777 - Podlahy lité | [8 empty] | 0 | [5 empty] | 0 |  | 0.18586 |  | 0 | 2 | D | 1 |  |  |  | ROZPOCET | [9 empty] | 0
209 | K | 777111111 | Vysátí podkladu před provedením lité podlahy |  |  | m2 | 4.059 | 0 |  | 0 |  |  |  | základní |  | 0 | 0 | 0 | 0 | 0 | 16 | K | 2 |  |  |  | ROZPOCET |  |  |  | 0 | 0 | 0 | 0 | 0 | 1 | 0 | 16 | -1770034828
|  |  | kamKob |  |  |  | 4.059 | [14 empty] | VV | 2 | 2 | True | 1 | ROZPOCET
210 | K | 777111141 | Otryskání podkladu před provedením lité podlahy |  |  | m2 | 4.059 | 0 |  | 0 |  |  |  | základní |  | 0 | 0.024 | 0.097416 | 0 | 0 | 16 | K | 2 |  |  |  | ROZPOCET |  |  |  | 0 | 0 | 0 | 0 | 0 | 1 | 0 | 16 | -1533153380
|  |  | kamKob |  |  |  | 4.059 | [14 empty] | VV | 2 | 2 | True | 1 | ROZPOCET
211 | K | 777131103 | Penetrační epoxidový nátěr podlahy na vlhký nebo nenasákavý podklad |  |  | m2 | 4.059 | 0 |  | 0 |  |  |  | základní |  | 0 | 0.0004 | 0.0016236 | 0 | 0 | 16 | K | 2 |  |  |  | ROZPOCET |  |  |  | 0 | 0 | 0 | 0 | 0 | 1 | 0 | 16 | -1336436825
|  |  | kamKob |  |  |  | 4.059 | [14 empty] | VV | 2 | 2 | True | 1 | ROZPOCET
212 | K | 777211012 | Podlahy z epoxidové pryskyřice a oblázků křemičitých frakce 2 až 5 mm tl. 14 mm |  |  | m2 | 4.059 | 0 |  | 0 |  |  |  | základní |  | 0 | 0.02114 | 0.085807 | 0 | 0 | 16 | K | 2 |  |  |  | ROZPOCET |  |  |  | 0 | 0 | 0 | 0 | 0 | 1 | 0 | 16 | -594648178
|  | kamKob | "u šaten=" 4,5*0,902 |  |  |  | 4.059 | [14 empty] | VV | 2 | 2 | True | 1 | ROZPOCET
213 | K | 777612103 | Uzavírací epoxidový transparentní nátěr podlahy |  |  | m2 | 4.059 | 0 |  | 0 |  |  |  | základní |  | 0 | 0.00025 | 0.0010148 | 0 | 0 | 16 | K | 2 |  |  |  | ROZPOCET |  |  |  | 0 | 0 | 0 | 0 | 0 | 1 | 0 | 16 | -593903384
|  |  | kamKob |  |  |  | 4.059 | [14 empty] | VV | 2 | 2 | True | 1 | ROZPOCET
214 | K | 998777102 | Přesun hmot tonážní pro podlahy lité v objektech v do 12 m |  |  | t | 0.186 | 0 |  | 0 |  |  |  | základní |  | 0 | 0 | 0 | 0 | 0 | 16 | K | 2 |  |  |  | ROZPOCET |  |  |  | 0 | 0 | 0 | 0 | 0 | 1 | 0 | 16 | 635258783
215 | K | 998777181 | Příplatek k přesunu hmot tonážní 777 prováděný bez použití mechanizace |  |  | t | 0.186 | 0 |  | 0 |  |  |  | základní |  | 0 | 0 | 0 | 0 | 0 | 16 | K | 2 |  |  |  | ROZPOCET |  |  |  | 0 | 0 | 0 | 0 | 0 | 1 | 0 | 16 | 1294358565
| 781 - Dokončovací práce - obklady | [8 empty] | 0 | [5 empty] | 0 |  | 2.5895 |  | 16.2286 | 2 | D | 1 |  |  |  | ROZPOCET | [9 empty] | 0
216 | K | 781495111 | Penetrace podkladu vnitřních obkladů |  |  | m2 | 86.46 | 0 |  | 0 |  |  |  | základní |  | 0 | 0.0003 | 0.025938 | 0 | 0 | 16 | K | 2 |  |  |  | ROZPOCET |  |  |  | 0 | 0 | 0 | 0 | 0 | 1 | 0 | 16 | 1452867140
|  |  | "srovnatelná položka pro enetraci obkladů vnějších=" ko |  |  |  | 86.46 | [14 empty] | VV | 2 | 2 | True | 1 | ROZPOCET
217 | K | 781731810 | Demontáž obkladů z obkladaček cihelných kladených do malty |  |  | m2 | 186.75 | 0 |  | 0 |  |  |  | základní |  | 0 | 0 | 0 | 0.0869 | 16.2286 | 16 | K | 2 |  |  |  | ROZPOCET |  |  |  | 0 | 0 | 0 | 0 | 0 | 1 | 0 | 16 | 1133438320
|  |  | "cihelný obklad - plocha dle výpočtu | [18 empty] | VV | 2 | 1 | True | 0 | ROZPOCET
|  | koB | "projektanta=" 186,75 |  |  |  | 186.75 | [14 empty] | VV | 2 | 2 | True | 1 | ROZPOCET
218 | K | 781734111 | Montáž obkladů vnějších z obkladaček cihelných do 50 ks/m2 lepené flexibilním lepidlem |  |  | m2 | 86.46 | 0 |  | 0 |  |  |  | základní |  | 0 | 0.00325 | 0.28099 | 0 | 0 | 16 | K | 2 |  |  |  | ROZPOCET |  |  |  | 0 | 0 | 0 | 0 | 0 | 1 | 0 | 16 | -1166181089
|  |  | "počet 48 ks/m2 vč. spáry | [18 empty] | VV | 2 | 1 | True | 0 | ROZPOCET
|  |  | "plocha dle výpočtu projektanta (plocha nad terénem)=" 86,46 |  |  |  | 86.46 | [14 empty] | VV | 2 | 2 | True | 0 | ROZPOCET
|  |  | Mezisoučet |  |  |  | 86.46 | [14 empty] | VV | 2 | 3 | True | 0 | ROZPOCET
|  |  | "plocha - 70 mm pod terénem | [18 empty] | VV | 2 | 1 | True | 0 | ROZPOCET
[7 empty] | 0 | [14 empty] | VV | 2 | 2 | True | 0 | ROZPOCET
|  | ko | Součet |  |  |  | 86.46 | [14 empty] | VV | 2 | 4 | True | 1 | ROZPOCET
219 | M | 5962311-1 | Obkladový cihelný pásek ve vysoké kvalitě, mrazuvzdorný, stálobarevný, dlouhá životnost 240 × 71 × 9 mm, barva červená |  |  | kus | 4565.088 | 0 |  | 0 |  |  |  | základní |  | 0 | 0.0005 | 2.2825 | 0 | 0 | 32 | M | 2 |  |  |  | ROZPOCET |  |  |  | 0 | 0 | 0 | 0 | 0 | 1 | 0 | 16 | 1223514585
|  |  | "spotřeba 48 ks/m2=" ko*48*1,10 |  |  |  | 4565.088 | [14 empty] | VV | 2 | 2 | True | 1 | ROZPOCET
220 | K | 998781102 | Přesun hmot tonážní pro obklady keramické v objektech v do 12 m |  |  | t | 2.589 | 0 |  | 0 |  |  |  | základní |  | 0 | 0 | 0 | 0 | 0 | 16 | K | 2 |  |  |  | ROZPOCET |  |  |  | 0 | 0 | 0 | 0 | 0 | 1 | 0 | 16 | 43460335
221 | K | 998781181 | Příplatek k přesunu hmot tonážní 781 prováděný bez použití mechanizace |  |  | t | 2.589 | 0 |  | 0 |  |  |  | základní |  | 0 | 0 | 0 | 0 | 0 | 16 | K | 2 |  |  |  | ROZPOCET |  |  |  | 0 | 0 | 0 | 0 | 0 | 1 | 0 | 16 | 1825301060
| 783 - Dokončovací práce - nátěry | [8 empty] | 0 | [5 empty] | 0 |  | 2.2554 |  | 0 | 2 | D | 1 |  |  |  | ROZPOCET | [9 empty] | 0
222 | K | 783009421.1 | Bezpečnostní šrafování stěnových nebo podlahových hran - lepením, materiál ve specifikaci |  |  | m | 44.368 | 0 |  | 0 |  |  |  | základní |  | 0 | 0 | 0 | 0 | 0 | 16 | K | 2 |  |  |  | ROZPOCET |  |  |  | 0 | 0 | 0 | 0 | 0 | 1 | 0 | 16 | -1803567127
|  |  | "nástupní a výstupní schodišťové stupně | [18 empty] | VV | 2 | 1 | True | 0 | ROZPOCET
|  |  | "(cca 80 mm na bočních stranách po přisekání stěn) | [18 empty] | VV | 2 | 1 | True | 0 | ROZPOCET
|  |  | 4,858*4+1,118*2+1,085*2+4,878*2 |  |  |  | 33.594 | [14 empty] | VV | 2 | 2 | True | 0 | ROZPOCET
|  |  | 2,368+2,359+2,516+2,411 |  |  |  | 9.654 | [14 empty] | VV | 2 | 2 | True | 0 | ROZPOCET
|  |  | "cca 80 mm na bočních stranách po přisekání stěn | [18 empty] | VV | 2 | 1 | True | 0 | ROZPOCET
|  |  | 0,08*2*7 |  |  |  | 1.12 | [14 empty] | VV | 2 | 2 | True | 0 | ROZPOCET
|  | bezp | Součet |  |  |  | 44.368 | [14 empty] | VV | 2 | 4 | True | 1 | ROZPOCET
223 | M | 7355801-2 | Výstražná samolepící PVC páska s kaučukovým lepidlem (5 cm x 33 m), síla materiálu 150 mikronů (0,15mm) - velmi odolná |  |  | m | 48.805 | 0 |  | 0 |  |  |  | základní |  | 0 | 2e-05 | 0.0009761 | 0 | 0 | 32 | M | 2 |  |  |  | ROZPOCET |  |  |  | 0 | 0 | 0 | 0 | 0 | 1 | 0 | 16 | 1536691494
|  |  | bezp*1,10 |  |  |  | 48.805 | [14 empty] | VV | 2 | 2 | True | 1 | ROZPOCET
224 | K | 783301313 | Odmaštění zámečnických konstrukcí ředidlovým odmašťovačem |  |  | m2 | 4.387 | 0 |  | 0 |  |  |  | základní |  | 0 | 7e-05 | 0.00030709 | 0 | 0 | 16 | K | 2 |  |  |  | ROZPOCET |  |  |  | 0 | 0 | 0 | 0 | 0 | 1 | 0 | 16 | -958846726
|  |  | na1 |  |  |  | 4.387 | [14 empty] | VV | 2 | 2 | True | 1 | ROZPOCET
225 | K | 783306801 | Odstranění nátěru ze zámečnických konstrukcí obroušením |  |  | m2 | 4.387 | 0 |  | 0 |  |  |  | základní |  | 0 | 6e-05 | 0.00026322 | 0 | 0 | 16 | K | 2 |  |  |  | ROZPOCET |  |  |  | 0 | 0 | 0 | 0 | 0 | 1 | 0 | 16 | -1210682391
|  |  | "v pohledu na vstup pravá strana op.zdi | [18 empty] | VV | 2 | 1 | True | 0 | ROZPOCET
|  |  | "porubí plyn=" 9,0*(2*pi*0,04) |  |  |  | 2.262 | [14 empty] | VV | 2 | 2 | True | 0 | ROZPOCET
|  |  | "plechové skříně armatur plynu | [18 empty] | VV | 2 | 1 | True | 0 | ROZPOCET
|  |  | 2*(0,35*0,35*5)+0,6*0,6+0,6*0,3*3 |  |  |  | 2.125 | [14 empty] | VV | 2 | 2 | True | 0 | ROZPOCET
|  | na1 | Součet |  |  |  | 4.387 | [14 empty] | VV | 2 | 4 | True | 1 | ROZPOCET
226 | K | 783315101 | Mezinátěr jednonásobný syntetický standardní zámečnických konstrukcí |  |  | m2 | 4.387 | 0 |  | 0 |  |  |  | základní |  | 0 | 0.00012 | 0.00052644 | 0 | 0 | 16 | K | 2 |  |  |  | ROZPOCET |  |  |  | 0 | 0 | 0 | 0 | 0 | 1 | 0 | 16 | 582915934
|  |  | na1 |  |  |  | 4.387 | [14 empty] | VV | 2 | 2 | True | 1 | ROZPOCET
227 | K | 783317101 | Krycí jednonásobný syntetický standardní nátěr zámečnických konstrukcí |  |  | m2 | 4.387 | 0 |  | 0 |  |  |  | základní |  | 0 | 0.00012 | 0.00052644 | 0 | 0 | 16 | K | 2 |  |  |  | ROZPOCET |  |  |  | 0 | 0 | 0 | 0 | 0 | 1 | 0 | 16 | 523257664
|  |  | na1 |  |  |  | 4.387 | [14 empty] | VV | 2 | 2 | True | 1 | ROZPOCET
228 | K | 783826655 | Hydrofobizační transparentní silikonový nátěr lícového zdiva |  |  | m2 | 86.46 | 0 |  | 0 |  |  |  | základní |  | 0 | 0.00021 | 0.018157 | 0 | 0 | 16 | K | 2 |  |  |  | ROZPOCET |  |  |  | 0 | 0 | 0 | 0 | 0 | 1 | 0 | 16 | 38835729
|  |  | ko |  |  |  | 86.46 | [14 empty] | VV | 2 | 2 | True | 1 | ROZPOCET
229 | K | 783826675 | Hydrofobizační transparentní silikonový nátěr hrubých betonových povrchů nebo hrubých omítek |  |  | m2 | 193 | 0 |  | 0 |  |  |  | základní |  | 0 | 0.00015 | 0.02895 | 0 | 0 | 16 | K | 2 |  |  |  | ROZPOCET |  |  |  | 0 | 0 | 0 | 0 | 0 | 1 | 0 | 16 | 806062926
|  |  | brizO |  |  |  | 193 | [14 empty] | VV | 2 | 2 | True | 1 | ROZPOCET
230 | M | 245510950 | impregnace vodná silikonová pro vnější prostory bal. 25 kg |  |  | kg | -47.107 | 0 |  | 0 |  |  |  | základní |  | 0 | 0.001 | -0.047107 | 0 | 0 | 32 | M | 2 |  |  |  | ROZPOCET |  |  |  | 0 | 0 | 0 | 0 | 0 | 1 | 0 | 16 | -1175389928
|  |  | "odpočet materiálu z cen. položek | [18 empty] | VV | 2 | 1 | True | 0 | ROZPOCET
|  |  | "na ker. obklady (0,21 kg/m2) =" -ko*0,21 |  |  |  | -18.157 | [14 empty] | VV | 2 | 2 | True | 0 | ROZPOCET
|  |  | "na břizolit (0,15 kg/m2) =" -brizO*0,15 |  |  |  | -28.95 | [14 empty] | VV | 2 | 2 | True | 0 | ROZPOCET
|  |  | Součet |  |  |  | -47.107 | [14 empty] | VV | 2 | 4 | True | 1 | ROZPOCET
231 | M | 2455109-2 | Bezrozpouštědlová siloxanová emulze -koncentrát vodou ředitelný 1:8, bezrozpouštědlový fasádní impregnační prostředek |  |  | litr | 16.768 | 0 |  | 0 |  |  |  | základní |  | 0 | 0.001 | 0.016768 | 0 | 0 | 32 | M | 2 |  |  |  | ROZPOCET |  |  |  | 0 | 0 | 0 | 0 | 0 | 1 | 0 | 16 | 1214926320
|  |  | "materiál do ceníkové položky | [18 empty] | VV | 2 | 1 | True | 0 | ROZPOCET
|  |  | "Charekteristiky | [18 empty] | VV | 2 | 1 | True | 0 | ROZPOCET
|  |  | "Výrobek -koncentrát je vodouředitelný, bezrozpouštědlový | [18 empty] | VV | 2 | 1 | True | 0 | ROZPOCET
|  |  | "fasádní impregnační prostředek. Po naředění vodou mohou | [18 empty] | VV | 2 | 1 | True | 0 | ROZPOCET
|  |  | "mohou být tímto výrobkem hydrofobizovány minerální podklady, | [18 empty] | VV | 2 | 1 | True | 0 | ROZPOCET
|  |  | "které mají dobrou nasákavost, jako jsou např. | [18 empty] | VV | 2 | 1 | True | 0 | ROZPOCET
|  |  | "cihly, omítky, plynobeton | [18 empty] | VV | 2 | 1 | True | 0 | ROZPOCET
|  |  | "koncentrát, je potřeba ho před použitím naředit s vodou | [18 empty] | VV | 2 | 1 | True | 0 | ROZPOCET
|  |  | "v poměru 1:8 a poté postupovat dle technického listu. | [18 empty] | VV | 2 | 1 | True | 0 | ROZPOCET
|  |  | "Spotřeba | [18 empty] | VV | 2 | 1 | True | 0 | ROZPOCET
|  |  | "Hydrofobizace fasád ( již naředěný koncentrát v poměru 1:8) | [18 empty] | VV | 2 | 1 | True | 0 | ROZPOCET
|  |  | "Spotřeba koncentrátu - bez naředění | [18 empty] | VV | 2 | 1 | True | 0 | ROZPOCET
|  |  | "beton: asi 0,02-0,04 l/m2 | [18 empty] | VV | 2 | 1 | True | 0 | ROZPOCET
|  |  | "vápenocementové výrobky: asi 0,04-0,06 l/m2 | [18 empty] | VV | 2 | 1 | True | 0 | ROZPOCET
|  |  | "omítka: asi 0,05-0,07 l / m2 | [18 empty] | VV | 2 | 1 | True | 0 | ROZPOCET
|  |  | "cihly: asi 0,05-0,07 l / m2 | [18 empty] | VV | 2 | 1 | True | 0 | ROZPOCET
|  |  | (brizO+ko)*(0,05+0,07)/2 |  |  |  | 16.768 | [14 empty] | VV | 2 | 2 | True | 1 | ROZPOCET
232 | M | 082113200 | voda pitná pro smluvní odběratele |  |  | m3 | 2.236 | 0 |  | 0 |  |  |  | základní |  | 0 | 1 | 2.236 | 0 | 0 | 32 | M | 2 |  |  |  | ROZPOCET |  |  |  | 0 | 0 | 0 | 0 | 0 | 1 | 0 | 16 | 2085333399
|  |  | "ředění koncentrátu 8 l/m2 | [18 empty] | VV | 2 | 1 | True | 0 | ROZPOCET
|  | voda | ((brizO+ko)*8,0)/1000 |  |  |  | 2.236 | [14 empty] | VV | 2 | 2 | True | 1 | ROZPOCET
| 789 - Povrchové úpravy ocelových konstrukcí a technologických zařízení | [8 empty] | 0 | [5 empty] | 0 |  | 0.18353 |  | 0 | 2 | D | 1 |  |  |  | ROZPOCET | [9 empty] | 0
233 | K | 789231121 | Provedení otryskání potrubí do DN 50 stupeň zarezavění B stupeň přípravy Sa 3 |  |  | m2 | 43.131 | 0 |  | 0 |  |  |  | základní |  | 0 | 0 | 0 | 0 | 0 | 16 | K | 2 |  |  |  | ROZPOCET |  |  |  | 0 | 0 | 0 | 0 | 0 | 1 | 0 | 16 | 56611180
|  |  | "ocelový trn D 20 mm/200 mm=" ocS*0,20*(2*pi*0,01) |  |  |  | 0.892 | [14 empty] | VV | 2 | 2 | True | 0 | ROZPOCET
|  |  | "ocel.trubka bezešvá 38/2,6 | [18 empty] | VV | 2 | 1 | True | 0 | ROZPOCET
|  |  | 2*(zabr-ocS*0,04)*(2*pi*0,019) |  |  |  | 22.315 | [14 empty] | VV | 2 | 2 | True | 0 | ROZPOCET
|  |  | "ocel.trubka bezešvá 22/2,6 ( | [18 empty] | VV | 2 | 1 | True | 0 | ROZPOCET
|  |  | 3*(zabr-ocS*0,04)*(2*pi*0,011) |  |  |  | 19.378 | [14 empty] | VV | 2 | 2 | True | 0 | ROZPOCET
|  |  | "víčka průměr 70 mm tl. 5 a 10 mm (u trnu) | [18 empty] | VV | 2 | 1 | True | 0 | ROZPOCET
|  |  | ocS*(pi*0,035*0,035)*2 |  |  |  | 0.546 | [14 empty] | VV | 2 | 2 | True | 0 | ROZPOCET
|  | zarS1 | Součet |  |  |  | 43.131 | [14 empty] | VV | 2 | 4 | True | 1 | ROZPOCET
234 | K | 789232121 | Provedení otryskání potrubí do DN 150 stupeň zarezavění B stupeň přípravy Sa 3 |  |  | m2 | 17.509 | 0 |  | 0 |  |  |  | základní |  | 0 | 0 | 0 | 0 | 0 | 16 | K | 2 |  |  |  | ROZPOCET |  |  |  | 0 | 0 | 0 | 0 | 0 | 1 | 0 | 16 | -1300544026
|  |  | "ocel.trubka bezešvá 60,3/2,9 =" ocS*0,25*(2*pi*0,031) |  |  |  | 3.457 | [14 empty] | VV | 2 | 2 | True | 0 | ROZPOCET
|  |  | "ocel.trubka bezešvá 70/3,2 | [18 empty] | VV | 2 | 1 | True | 0 | ROZPOCET
|  |  | ocS*(0,13+0,72+0,05)*(2*pi*0,035) |  |  |  | 14.052 | [14 empty] | VV | 2 | 2 | True | 0 | ROZPOCET
|  | zarS2 | Součet |  |  |  | 17.509 | [14 empty] | VV | 2 | 4 | True | 1 | ROZPOCET
235 | K | 789431231 | Provedení žárového stříkání potrubí do DN 50 Zn 100 um |  |  | m2 | 43.131 | 0 |  | 0 |  |  |  | základní |  | 0 | 0.00126 | 0.054345 | 0 | 0 | 16 | K | 2 |  |  |  | ROZPOCET |  |  |  | 0 | 0 | 0 | 0 | 0 | 1 | 0 | 16 | 1741062497
|  |  | zarS1 |  |  |  | 43.131 | [14 empty] | VV | 2 | 2 | True | 1 | ROZPOCET
236 | K | 789431232 | Provedení žárového stříkání potrubí do DN 150 Zn 100 um |  |  | m2 | 17.509 | 0 |  | 0 |  |  |  | základní |  | 0 | 0.00106 | 0.01856 | 0 | 0 | 16 | K | 2 |  |  |  | ROZPOCET |  |  |  | 0 | 0 | 0 | 0 | 0 | 1 | 0 | 16 | -1412986139
|  |  | zarS2 |  |  |  | 17.509 | [14 empty] | VV | 2 | 2 | True | 1 | ROZPOCET
237 | M | 156251010 | drát metalizační zinkový (Zn) průměr 3 mm, svitek 25 kg |  |  | kg | 110.623 | 0 |  | 0 |  |  |  | základní |  | 0 | 0.001 | 0.11062 | 0 | 0 | 32 | M | 2 |  |  |  | ROZPOCET |  |  |  | 0 | 0 | 0 | 0 | 0 | 1 | 0 | 16 | -1394375429
|  |  | (zarS1*1,85+zarS2*1,46)*1,05 |  |  |  | 110.623 | [14 empty] | VV | 2 | 2 | True | 1 | ROZPOCET
238 | K | 78999-01 | Doprava zábradlí na žárové zinkování a zpět |  |  | t | 1.311 | 0 |  | 0 |  |  |  | základní |  | 0 | 0 | 0 | 0 | 0 | 16 | K | 2 |  |  |  | ROZPOCET |  |  |  | 0 | 0 | 0 | 0 | 0 | 1 | 0 | 16 | -1413731768
|  |  | z1/1000 |  |  |  | 1.311 | [14 empty] | VV | 2 | 2 | True | 1 | ROZPOCET
| HZS - Hodinové zúčtovací sazby | [8 empty] | 0 | [5 empty] | 0 |  | 0 |  | 0 | 4 | D | 0 |  |  |  | ROZPOCET | [9 empty] | 0
239 | K | HZS1292 | Hodinová zúčtovací sazba stavební dělník |  |  | hod | 21.5 | 0 |  | 0 |  |  |  | základní |  | 0 | 0 | 0 | 0 | 0 | 512 | K | 1 |  |  |  | ROZPOCET |  |  |  | 0 | 0 | 0 | 0 | 0 | 1 | 0 | 512 | 1468278983
|  |  | "2x napojení drenáže do stávajícího odvodňovacího | [18 empty] | VV | 1 | 1 | True | 0 | ROZPOCET
|  |  | " žlabu, utěsnění prostupu - viz v.č. D08=" 1,5 |  |  |  | 1.5 | [14 empty] | VV | 1 | 2 | True | 0 | ROZPOCET
|  |  | "drobné neocenitelné stavebnípráce=" 20,0 |  |  |  | 20 | [14 empty] | VV | 1 | 2 | True | 0 | ROZPOCET
|  |  | Součet |  |  |  | 21.5 | [14 empty] | VV | 1 | 4 | True | 1 | ROZPOCET
| OST - Ostatní | [8 empty] | 0 | [5 empty] | 0 |  | 0 |  | 0 | 4 | D | 0 |  |  |  | ROZPOCET | [9 empty] | 0
240 | K | Ost-01 | Cen. odhad - 3D nápis GYMNÁZIUM NOVÝ JIČÍN - výroba |  |  | kpl. | 1 | 0 |  | 0 |  |  |  | základní |  | 0 | 0 | 0 | 0 | 0 | 512 | K | 1 |  |  |  | ROZPOCET |  |  |  | 0 | 0 | 0 | 0 | 0 | 1 | 0 | 512 | 1419410049
|  |  | "specifikace | [18 empty] | VV | 1 | 1 | True | 0 | ROZPOCET
|  |  | "rozměr 4315x1850 mm | [18 empty] | VV | 1 | 1 | True | 0 | ROZPOCET
|  |  | "rozměr písmene cca 500x500x50 mm | [18 empty] | VV | 1 | 1 | True | 0 | ROZPOCET
|  |  | " materiál kartáčovaný nerez | [18 empty] | VV | 1 | 1 | True | 0 | ROZPOCET
|  |  | "písmena odsazena distancemi a podsvícena LED směrem do fasády | [18 empty] | VV | 1 | 1 | True | 0 | ROZPOCET
|  |  | "kpl.=" 1 |  |  |  | 1 | [14 empty] | VV | 1 | 2 | True | 1 | ROZPOCET
241 | K | Ost-02 | Cen. odhad - 3D nápis GYMNÁZIUM NOVÝ JIČÍN - montáž, doprava |  |  | sbr. | 1 | 0 |  | 0 |  |  |  | základní |  | 0 | 0 | 0 | 0 | 0 | 512 | K | 1 |  |  |  | ROZPOCET |  |  |  | 0 | 0 | 0 | 0 | 0 | 1 | 0 | 512 | 1018936861
| VRN - Vedlejší rozpočtové náklady | [8 empty] | 0 | [5 empty] | 0 |  | 0 |  | 0 | 5 | D | 0 |  |  |  | ROZPOCET | [9 empty] | 0
| VRN3 - Zařízení staveniště | [8 empty] | 0 | [5 empty] | 0 |  | 0 |  | 0 | 5 | D | 1 |  |  |  | ROZPOCET | [9 empty] | 0
242 | K | 030001000 | Zařízení staveniště |  |  | kpl. | 1 | 0 |  | 0 |  |  |  | základní |  | 0 | 0 | 0 | 0 | 0 | 1024 | K | 2 |  |  |  | ROZPOCET |  |  |  | 0 | 0 | 0 | 0 | 0 | 1 | 0 | 1024 | -656554917
|  |  | "buňkoviště, kontejnery na nářadí, poplatky za energie a vodu, | [18 empty] | VV | 2 | 1 | True | 0 | ROZPOCET
|  |  | "suché WC vč. servisu, oplocení zařízení staveniště, příp.jiné | [18 empty] | VV | 2 | 1 | True | 0 | ROZPOCET
|  |  | "zabezbečení vstupu na staveniště nepovolaným osobám | [18 empty] | VV | 2 | 1 | True | 0 | ROZPOCET
|  |  | "soubor=" 1 |  |  |  | 1 | [14 empty] | VV | 2 | 2 | True | 1 | ROZPOCET
243 | K | 034403000 | Dopravní značení na staveništi |  |  | kpl. | 1 | 0 |  | 0 |  |  |  | základní |  | 0 | 0 | 0 | 0 | 0 | 1024 | K | 2 |  |  |  | ROZPOCET |  |  |  | 0 | 0 | 0 | 0 | 0 | 1 | 0 | 1024 | 119049911
|  |  | "Náplň ceny: | [18 empty] | VV | 2 | 1 | True | 0 | ROZPOCET
|  |  | "- Náklady na vyhotovení návrhu dočasného dopravního | [18 empty] | VV | 2 | 1 | True | 0 | ROZPOCET
|  |  | "značení, jeho projednání s dotčenými orgány a organizacemi | [18 empty] | VV | 2 | 1 | True | 0 | ROZPOCET
|  |  | "- dodání dopravních značek, jejich rozmístění a přemísťování, | [18 empty] | VV | 2 | 1 | True | 0 | ROZPOCET
|  |  | "jejich údržba v průběhu výstavby vč. násladného | [18 empty] | VV | 2 | 1 | True | 0 | ROZPOCET
|  |  | "odstranění po ukončení stavebních prací | [18 empty] | VV | 2 | 1 | True | 0 | ROZPOCET
|  |  | "kpl. =" 1 |  |  |  | 1 | [14 empty] | VV | 2 | 2 | True | 1 | ROZPOCET
| VRN4 - Inženýrská činnost | [8 empty] | 0 | [5 empty] | 0 |  | 0 |  | 0 | 5 | D | 1 |  |  |  | ROZPOCET | [9 empty] | 0
244 | K | 040001000 | Inženýrská činnost |  |  | kpl. | 1 | 0 |  | 0 |  |  |  | základní |  | 0 | 0 | 0 | 0 | 0 | 1024 | K | 2 |  |  |  | ROZPOCET |  |  |  | 0 | 0 | 0 | 0 | 0 | 1 | 0 | 1024 | -1943454141
|  |  | "náplň ceny: | [18 empty] | VV | 2 | 1 | True | 0 | ROZPOCET
|  |  | "1) Kompletní dokladová část dle SoD (revize, atesty, c | [18 empty] | VV | 2 | 1 | True | 0 | ROZPOCET
|  |  | " certifikáty, prohlášení o shodě) | [18 empty] | VV | 2 | 1 | True | 0 | ROZPOCET
|  |  | " po předání a převzetí dokončeného díla a pro zajištění | [18 empty] | VV | 2 | 1 | True | 0 | ROZPOCET
|  |  | " kolaudačního souhlasu: | [18 empty] | VV | 2 | 1 | True | 0 | ROZPOCET
|  |  | "2) Náklady zhotovotele související s prováděním vzorkování | [18 empty] | VV | 2 | 1 | True | 0 | ROZPOCET
|  |  | " dodávaných materiálů a výrobků v souladu s SoD | [18 empty] | VV | 2 | 1 | True | 0 | ROZPOCET
|  |  | "3) Výrobní, dílenská či jiná dokumentace, kterou bude | [18 empty] | VV | 2 | 1 | True | 0 | ROZPOCET
|  |  | " hotovitel potřebovat k realizaci a dokončení díla | [18 empty] | VV | 2 | 1 | True | 0 | ROZPOCET
|  |  | "kpl.=" 1 |  |  |  | 1 | [14 empty] | VV | 2 | 2 | True | 1 | ROZPOCET
245 | K | 049103000 | Náklady vzniklé v souvislosti s realizací stavby |  |  | kpl. | 1 | 0 |  | 0 |  |  |  | základní |  | 0 | 0 | 0 | 0 | 0 | 1024 | K | 2 |  |  |  | ROZPOCET |  |  |  | 0 | 0 | 0 | 0 | 0 | 1 | 0 | 1024 | -2118756590
|  |  | "náplň ceny: | [18 empty] | VV | 2 | 1 | True | 0 | ROZPOCET
|  |  | "1) Ochrana stávajících inž. sítí na staveništi | [18 empty] | VV | 2 | 1 | True | 0 | ROZPOCET
|  |  | "2) Náklady na přezkoumání podkladů objednatele o stavu | [18 empty] | VV | 2 | 1 | True | 0 | ROZPOCET
|  |  | " inž. sítí probíhajících staveništěm nebo dotčenými stavbou | [18 empty] | VV | 2 | 1 | True | 0 | ROZPOCET
|  |  | " i mimo území staveniště | [18 empty] | VV | 2 | 1 | True | 0 | ROZPOCET
|  |  | "3) Vytýčení jejich skutečné trasy dle podmínek správců | [18 empty] | VV | 2 | 1 | True | 0 | ROZPOCET
|  |  | " sítí v dokladové části | [18 empty] | VV | 2 | 1 | True | 0 | ROZPOCET
|  |  | "4) Zajištění a zabezpečení stáv. inženýrských sítí | [18 empty] | VV | 2 | 1 | True | 0 | ROZPOCET
|  |  | " a přípojek při výkopových pracích | [18 empty] | VV | 2 | 1 | True | 0 | ROZPOCET
|  |  | "5) Zajištění aktualizace vyjádření správců sítí v případě | [18 empty] | VV | 2 | 1 | True | 0 | ROZPOCET
|  |  | " ukončení platnosti vyjádření | [18 empty] | VV | 2 | 1 | True | 0 | ROZPOCET
|  |  | "6) Zábor veřejného prostranství | [18 empty] | VV | 2 | 1 | True | 0 | ROZPOCET
|  |  | "kpl. =" 1 |  |  |  | 1 | [14 empty] | VV | 2 | 2 | True | 1 | ROZPOCET
| VRN6 - Územní vlivy | [8 empty] | 0 | [5 empty] | 0 |  | 0 |  | 0 | 5 | D | 1 |  |  |  | ROZPOCET | [9 empty] | 0
246 | K | 065002000.1 | Mimostaveništní doprava materiálů |  |  | t | 211.839 | 0 |  | 0 |  |  |  | základní |  | 0 | 0 | 0 | 0 | 0 | 1024 | K | 2 |  |  |  | ROZPOCET |  |  |  | 0 | 0 | 0 | 0 | 0 | 1 | 0 | 1024 | 494928816
| VRN9 - Ostatní náklady | [8 empty] | 0 | [5 empty] | 0 |  | 0 |  | 0 | 5 | D | 1 |  |  |  | ROZPOCET | [9 empty] | 0
247 | K | 090001000 | Ostatní náklady |  |  | kpl. | 1 | 0 |  | 0 |  |  |  | základní |  | 0 | 0 | 0 | 0 | 0 | 1024 | K | 2 |  |  |  | ROZPOCET |  |  |  | 0 | 0 | 0 | 0 | 0 | 1 | 0 | 1024 | -1099206483
|  |  | "Náplň ceny: | [18 empty] | VV | 2 | 1 | True | 0 | ROZPOCET
|  |  | "Propagace poskytovatele dotace - povinná publicita: | [18 empty] | VV | 2 | 1 | True | 0 | ROZPOCET
|  |  | "1) Označení staveniště INFORMAČNÍM PANELEM | [18 empty] | VV | 2 | 1 | True | 0 | ROZPOCET
|  |  | " rozměr 2,1 x 2,2 m, materiál plastovo-textilní fólie: | [18 empty] | VV | 2 | 1 | True | 0 | ROZPOCET
|  |  | "2) Označení stavby po jejím dokončení PAMĚTNÍ DESKOU | [18 empty] | VV | 2 | 1 | True | 0 | ROZPOCET
|  |  | " rozměr 300x400 mm, materiál eloxovaný hliník, : | [18 empty] | VV | 2 | 1 | True | 0 | ROZPOCET
|  |  | " gravírované písmo: | [18 empty] | VV | 2 | 1 | True | 0 | ROZPOCET
|  |  | "kpl.=" 1 |  |  |  | 1 | [14 empty] | VV | 2 | 2 | True | 1 | ROZPOCET
| VP - Vícepráce | [8 empty] | 0 | [11 empty] | D | 0 |  |  |  | PN | [9 empty] | 0
| K | [8 empty] | 0 |  |  |  | základní | [7 empty] | PN | 1 |  |  |  | PN |  |  |  | 0 | 0 | 0 | 0 | 0 | 1 | 0
| K | [8 empty] | 0 |  |  |  | základní | [7 empty] | PN | 1 |  |  |  | PN |  |  |  | 0 | 0 | 0 | 0 | 0 | 1 | 0
| K | [8 empty] | 0 |  |  |  | základní | [7 empty] | PN | 1 |  |  |  | PN |  |  |  | 0 | 0 | 0 | 0 | 0 | 1 | 0
| K | [8 empty] | 0 |  |  |  | základní | [7 empty] | PN | 1 |  |  |  | PN |  |  |  | 0 | 0 | 0 | 0 | 0 | 1 | 0
| K | [8 empty] | 0 |  |  |  | základní | [7 empty] | PN | 1 |  |  |  | PN |  |  |  | 0 | 0 | 0 | 0 | 0 | 1 | 0